## Приложение № 1 2017
ПРЕЙСКУРАНТ
НА ЗАЯВОЧНЫЙ РЕМОНТ ВНУТРЕННИХ ГАЗОПРОВОДОВ И БЫТОВОГО ГАЗОВОГО ОБОРУДОВАНИЯ ЖИЛЫХ ЗДАНИЙ (кроме г.Самара, г.Тольятти, г.Новокуйбышевск)
№ п/п | Наименование работ и газового оборудования | Единица измерения | Стоимость, руб.
1 | Вызов слесаря для выполнения ремонта | вызов | 180
Плита газовая и газобаллонная установка
2 | Замена газовой плиты без изменения подводки с пуском газа и регулировкой работы горелок плиты | плита | 545
3 | Демонтаж газовой плиты с установкой заглушки | " | 340
4 | Замена верхней горелки плиты | горелка | 135
5 | Замена горелки духового шкафа | " | 170
6 | Замена сопла горелки | сопло | 70
7 | Замена смесителя горелки | смеситель | 95
8 | Замена газоподводящей трубки верхней горелки | трубка | 120
9 | Замена прокладок газоподводящей трубки | прокладка | 70
10 | Замена регулятора подачи воздуха | регулятор | 95
12 | Замена пружины дверки духового шкафа | пружина | 325
13 | Замена стекла дверки духового шкафа | стекло | 205
14 | Замена ручки дверки духового шкафа | деталь | 190
16 | Замена штока краника плиты | деталь | 120
16.1 | Замена штока краника плиты (с затрудненным доступом) | деталь | 250
17 | Замена пружины штока краника плиты | деталь | 80
17.1 | Замена пружины штока краника плиты (с затрудненным доступом) | деталь | 170
18 | Замена электророзжига при гибкой прицепке | " | 235
19 | Замена разрядника блока пьезорозжига | " | 45
20 | Замена терморегулятора (указателя температуры) плиты "Брест" | " | 330
21 | Замена подвода малого и большого газопровода к плите | подвод | 235
22 | Установка гибкого шланга или диэлектрической вставки | шланг | 235
23 | Регулировка горения газа с калибровкой отверстия форсунки плиты | операция | 120
24 | Регулировка горения горелок духового шкафа плиты | " | 235
25 | Прочистка, калибровка сопла горелки плиты | сопло | 140
26 | Настройка электромагнитного клапана (ЭМК) плиты | ЭМК | 315
27 | Чистка форсунки | форсунка | 80
28 | Чистка подводящих трубок к горелкам | операция | 235
29 | Чистка горелки духового шкафа | горелка | 315
30 | Чистка регулятора подачи воздуха | регулятор | 140
31 | Ремонт крана плиты или крана на опуске с притиркой | кран | 235
32 | Ремонт и настройка регулятора давления газа РДГ, РДК и др. | регулятор | 315
33 | Замена газопровода духового шкафа газовой плиты (без стоимости газопровода) | г/п | 70
34 | Замена газопровода горелки газовой плиты | " | 45
35 | Замена краника газовой плиты (без стоимости краника) | краник | 220
36 | Замена краника газовой плиты (без стоимости краника с затрудненным доступом) | " | 470
37 | Замена термостатического крана газовых плит (без стоимости крана) | термостатический кран | 460
38 | Замена крана терморегулятора газовых плит (без стоимости крана) | кран-терморегулятор | 355
39 | Замена конфорки для горелки газовой плиты (без стоимости конфорки) | конфорка | 25
40 | Замена кронштейна, пружины оси, роликов дверки духового шкафа газовых плит (без стоимости деталей):
40.1 | без отсоединения плиты | деталь | 365
40.2 | с отсоединением плиты | деталь | 695
41 | Замена термопары газовой плиты | термопара | 165
42 | Замена электромагнитного клапана газовой плиты (без стоимости клапана) | ЭМК | 190
43 | Проверка герметичности газовой плиты | операция | 85
44 | Смазка краника плиты | краник | 60
45 | Устранение одной утечки газа в газовой плите | операция | 60
Водонагреватель проточный
46 | Замена водонагревателя проточного без изменения подводки с пуском газа и регулировкой работы прибора | водонагреватель | 1415
46.1 | Установка водонагревателя проточного с пуском газа и регулировкой работы прибора | водонагреватель | 850
47 | Демонтаж проточного водонагревателя с установкой заглушки | " | 565
48 | Замена горелки проточного водонагревателя | горелка | 240
48.1. | Снятие горелки проточного водонагревателя | горелка | 120
48.2. | Установка горелки проточного водонагревателя | горелка | 120
49 | Замена блок-крана ВПГ | деталь | 525
50 | Снятие блок-крана ВПГ | деталь | 190
51 | Установка блок-крана ВПГ | деталь | 335
52 | Замена газовой части блок-крана КГИ-56 | деталь | 150
52.1. | Снятие газовой части блок-крана КГИ-56 | деталь | 75
52.2. | Установка газовой части блок-крана КГИ-56 | деталь | 75
53 | Замена газовой части блок-крана ВПГ и прочих типов оборудования | " | 285
54 | Снятие газовой части блок-крана ВПГ и прочих типов оборудования | " | 140
55 | Установка газовой части блок-крана ВПГ и прочих типов оборудования | " | 140
56 | Замена водяного регулятора Л-3, ВПГ | " | 160
56.1 | Снятие водяного регулятора Л-3, ВПГ | " | 80
56.2 | Установка водяного регулятора Л-3, ВПГ | " | 80
59 | Набивка сальника газовой части блок-крана | сальник | 470
60 | Замена пружины блок-крана | пружина | 285
61 | Замена мембраны водяной части блок-крана | мембрана | 355
62 | Замена запальника (трубки / ниппеля запальника) | запальник | 115
63 | Замена направляющей планки запальника ВПГ | деталь | 95
64 | Замена биметаллической пластинки | пластинка | 305
65 | Замена крышки водяной части КГИ-56 | крышка | 330
66 | Снятие крышки водяной части КГИ-56 | " | 165
67 | Установка крышки водяной части КГИ-56 | " | 165
68 | Замена водяного регулятора КГИ-56, ПГ-6 и прочих типов, в т.ч. импортного оборудования | деталь | 945
69 | Снятие водяного регулятора КГИ-56, ПГ-6 и прочих типов, в т.ч. импортного оборудования | " | 470
70 | Установка водяного регулятора КГИ-56, ПГ-6 и прочих типов, в т.ч. импортного оборудования | " | 470
74 | Замена теплообменника КГИ-56 и прочих типов, в т.ч. импортного оборудования | теплообменник | 565
75 | Снятие теплообменника КГИ-56 и прочих типов, в т.ч. импортного оборудования | " | 235
76 | Установка теплообменника КГИ-56 и прочих типов, в т.ч. импортного оборудования | " | 330
77 | Замена теплообменника ВПГ | " | 470
78 | Снятие теплообменника ВПГ | " | 190
79 | Установка теплообменника ВПГ | " | 285
80 | Замена сопла основной горелки | сопло | 255
81 | Замена подводящей трубки холодной воды | трубка | 235
82 | Замена отводящей трубки горячей воды | " | 315
83 | Замена трубок радиатора КГИ-56 | " | 235
85 | Замена электромагнитного клапана ВПГ | клапан | 240
86 | Замена датчика тяги | датчик | 155
87 | Замена прокладки водорегулятора | прокладка | 235
88 | Замена прокладки к газоподводящей трубке | " | 155
89 | Замена прокладки газового узла или смесителя | " | 470
90 | Замена термопары | термопара | 120
91 | Набивка сальника водяного узла КГИ-56 | сальник | 300
92 | Ремонт автоматики горелок ВПГ | операция | 470
93 | Прочистка штуцера водяной части | операция | 245
94 | Прочистка сопла запальника | операция | 150
95 | Прочистка, калибровка сопла горелки | операция | 190
96 | Прочистка сопла водяного узла | " | 260
97 | Прочистка сетки фильтра водяного редуктора с заменой прокладки | " | 355
98 | Чистка горелки | горелка | 380
99 | Снятие и прочистка подводящей трубки холодной воды | деталь | 235
100 | Установка подводящей трубки холодной воды | " | 120
101 | Снятие и прочистка отводящей трубки горячей воды | " | 200
102 | Установка отводящей трубки горячей воды | " | 120
103 | Снятие и прочистка трубок радиатора КГИ-56 | " | 235
104 | Установка трубок радиатора КГИ-56 | " | 140
105 | Развальцовка подводящей трубки холодной воды с заменой гайки или штуцера | операция | 120
106 | Нарезка резьбовых соединений водяной части ВПГ или КГИ | " | 235
107 | Смазка пробки блок-крана | " | 235
108 | Смазка штока газового узла | " | 430
109 | Устранение течи воды в резьбовом соединении | " | 200
111 | Очистка от сажи и промывка радиатора (теплообменника) | " | 945
113 | Крепление корпуса горелки ВПГ | " | 470
114 | Закрепление водонагревателя | " | 310
117 | Замена прокладки газовой горелки КГИ - 56 | прокладка | 40
118 | Замена прокладки соединительной трубки проточного водонагревателя (без стоимости прокладки): | прокладка
118.1 | на 1 прокладку | " | 70
118.2 | на 2 прокладки | " | 130
121 | Замена тройника датчика тяги ванной колонки (без стоимости тройника) | тройник | 105
123 | Мытье горелок ванных колонок всех типов | операция | 95
124 | Промывка радиатора ванных колонок: | операция
124.1 | Л-1,3 | " | 225
124.2 | ВПГ-20,23 и прочих типов оборудования | " | 250
125 | Притирка пробки крана горелки ванной колонки КГИ - 56 | " | 260
126 | Притирка пробки крана запальника ванной колонки КГИ - 56 | " | 205
127 | Притирка пробки крана газовой автоматики ванной колонки ВПГ-18 | " | 155
128 | Проверка герметичности ванной колонки | " | 40
129 | Смазка пробки кранов запальника и основной горелки автоматики КГИ - 56 | " | 180
131 | Устранение засора с разбором водяной подводки ванной колонки | " | 630
132 | Устранение утечки газа в соединительную накидную гайку газовой автоматики ванной колонки | " | 40
133 | Восстановление резьбы водяного блока | " | 565
134 | Восстановление резьбы газового блока | " | 260
135 | Замена грундбуксы газового блока | грундбукса | 190
Водонагреватель емкостный, отопительный котел, отопительная газовая печь
136 | Замена емкостного водонагревателя (котла) без изменения подводки с пуском газа и регулировкой работы прибора (аппарата) | котел | 1985
137 | Отключение котла с установкой заглушки | " | 510
138 | Демонтаж горелки отопительного котла (печи) с установкой заглушки | горелка | 455
139 | Замена горелки отопительного котла | " | 1325
140 | Замена газовой печной горелки (без изменения подводки) | " | 650
141 | Замена крана горелки АГВ-80, АОГВ-4 - АОГВ-20 | кран | 365
142 | Замена крана горелки АГВ-120, АОГВ-17.5, АОГВ-23 и прочих типов оборудования | " | 490
143 | Замена крана горелки отопительного котла ВНИИСТО-МЧ или отопительной печи | " | 455
144 | Замена термопары АГВ (АОГВ) | термопара
144.1. | Замена термопары АГВ (АОГВ) без демонтажа горелки | " | 160
144.2. | Замена термопары АГВ (АОГВ) с демонтажом горелки | " | 455
145 | Замена термопары автоматики безопасности печной горелки | " | 370
146 | Замена запальника (сопла, прокладки) отопительного котла АГВ (АОГВ) или печной горелки | запальник
146.1 | Замена запальника отопительного котла или АГВ (АОГВ) и проч.типов без демонтажа горелки | " | 160
146.2 | Замена запальника отопительного котла или АГВ (АОГВ) и проч.типов с демонтажом горелки | " | 615
149 | Замена терморегулятора (термобаллона) АГВ (АОГВ), и прочих типов оборудования | терморегулятор | 1180
150 | Замена ЭМК емкостного водонагревателя | ЭМК | 490
151 | Замена ЭМК отопительного котла ВНИИСТО-МЧ | " | 555
152 | Замена ЭМК печной горелки | " | 480
153 | Замена мембраны ЭМК отопительного котла АГВ (АОГВ) и прочих типов оборудования | мембрана | 680
154 | Замена мембраны ЭМК печной горелки | " | 310
155 | Замена тройника ЭМК | тройник | 150
156 | Замена тягоудлинителя | деталь | 235
157 | Замена датчика тяги | датчик | 155
158 | Замена сопла основной горелки | сопло | 305
158.1 | Замена каждого последующего сопла основной горелки | сопло | 55
159 | Замена трубки газопровода запального устройства | трубка | 155
160 | Замена блока автоматики | блок | 630
161 | Замена сильфона блока автоматики | сильфон | 670
162 | Замена фильтра на автоматике АГВ, АОГВ, и прочих типов оборудования | фильтр | 285
163 | Замена обратного предохранительного клапана | клапан | 405
164 | Замена биметаллической пластины | операция | 710
165 | Замена прокладки на клапане | прокладка | 805
167 | Настройка терморегулятора с регулированием температуры воды в котле | операция | 710
168 | Ремонт терморегулятора с заменой пружины (скобы или шурупа на регулировочном винте) | " | 235
169 | Ремонт терморегулятора (замена прокладок) | операция | 155
170 | Ремонт автоматики горелок АГВ, АОГВ, и прочих типов оборудования | " | 710
171 | Прочистка отверстий горелки и удлинителя тяги | " | 485
172 | Прочистка, калибровка сопла горелки | " | 140
173 | Устранение засора в подводке к запальнику | " | 300
174 | Чистка контактов ЭМК без пайки катушки | " | 100
175 | Чистка контактов ЭМК с пайкой катушки | " | 285
176 | Перепайка контактов ЭМК | " | 330
177 | Чистка газового фильтра | " | 120
179 | Очистка стабилизатора тяги от сажи | " | 710
180 | Очистка от сажи отопительного котла | " | 1180
183 | Чистка сопел коллектора печной горелки | " | 155
184 | Замена рассекателя пламени (тарелки) АГВ-80 (без стоимости рассекателя) | рассекатель | 120
185 | Замена тройника датчика тяги АГВ - 80 (без стоимости тройника) | тройник | 140
186 | Мытье горелок отопительного прибора типа АГВ, АОГВ, и прочих типов оборудования | операция | 710
187 | Проверка герметичности отопительного аппарата | " | 35
188 | Прочистка жаровой трубы, отопительных аппаратов типа АГВ - 80, АГВ - 120, АОГВ - 6, 11, и прочих типов оборудования | " | 130
189 | Прочистка щелей для прохода дымовых газов, дымовых каналов, жаровой трубы отопительных аппаратов | " | 260
190 | Устранение одной сложной утечки газа в отопительный прибор АГВ-120, АОГВ-20, 23, 17, и прочих типов оборудования | " | 600
191 | Наладка котлов и печных горелок, оборудованных автоматикой | котел, горелка | 220
193 | Устранение утечки газа в отопительном котле | операция | 80
194 | Чистка запальника (форсунки запальника) отопительного прибора | " | 205
Агрегат "Lennox"
195 | Техническая диагностика неисправностей агрегата | операция | 530
196 | Вскрытие отсека вентилятора | " | 505
197 | Замена температурных датчиков или конденсатора в отсеке вентилятора агрегата "Lennox" с заменой фильтра | " | 1325
198 | То же, без замены фильтра | " | 1165
199 | Замена датчика пламени | " | 450
200 | Замена двигателя вентилятора с заменой фильтра | " | 1565
201 | То же, без замены фильтра | " | 1430
202 | Замена вентилятора в сборе агрегата "Lennox" с заменой фильтра | " | 1430
203 | То же, без замены фильтра | " | 1165
Прочие работы
205 | Замена газового крана на газопроводе диаметром 40-50 мм | " | 670
205.1 | Замена газового крана на газопроводе диаметром 40-50 мм (при работе с приставной лестницы) | " | 805
208 | Замена участка внутреннего газопровода (со сваркой) длиной до одного метра диаметром от 15 до 50 мм
|  | участок | 3370
208.1 | Замена участка внутреннего газопровода (со сваркой) длиной до одного метра диаметром от 15 до 50 мм (при работе с приставной лестницы)
|  | участок | 4045
209 | То же, на каждый дополнительный один метр газопровода диаметром от 15 до 50 мм
|  | м | 990
209.1 | То же, на каждый дополнительный один метр газопровода диаметром от 15 до 50 мм (при работе с приставной лестницы)
|  | м | 1185
210 | Замена сгона внутреннего газопровода диаметром до 25 мм | сгон | 445
210.1 | Замена сгона внутреннего газопровода диаметром до 25 мм (при работе с приставной лестницы) | сгон | 535
211 | Замена сгона внутреннего газопровода диаметром св.25 мм | " | 615
211.1 | Замена сгона внутреннего газопровода диаметром св.25 мм (при работе с приставной лестницы) | " | 735
213 | Продувка и пуск дворового (подземного, надземного) газопровода к жилому дому после отключения от газоснабжения | объект | 155
214 | Продувка и пуск внутреннего газопровода в жилом доме индивид. застройки после отключения от газоснабжения | " | 120
215 | Отключение газового прибора с установкой заглушки без демонтажа | прибор | 185
216 | Подключение газового прибора со снятием заглушки | " | 245
218 | Притирка газового крана диаметром:
218.1 | до 15 мм | кран | 690
218.2 | 25 - 40 мм | " | 800
218.3 | 50 мм | " | 875
219 | Смазка газового крана диаметром
219.1 | до 15 мм | кран | 80
219.2 | 25 - 40 мм | " | 105
219.3 | 50 мм | " | 140
220 | Обследование газового прибора на его пригодность к эксплуатации | прибор | 235
221 | Оповещение и отключение жилых домов на период ремонтных работ | объект | 150
222 | Замена газового крана на газопроводе диаметром до32 мм (без стоимости крана)
222.1 | 15 | кран | 320
222.2 | 20 | " | 365
222.3 | 25 | " | 410
222.4 | 32 | " | 425
223 | Замена крана на газопроводе диаметром до 50 мм с отключением стояка (без стоимости крана)
223.1 | 15 | " | 555
223.2 | 20 | " | 640
223.3 | 25 | " | 660
223.4 | 32 | " | 780
223.5 | 40-50 | " | 1025
224 | Замена муфты, контргайки Д-15, 20, 25 мм (без стоимости муфты, контргайки):
224.1 | 15 | муфта, контргайка | 205
224.2 | 20 | " | 220
224.3 | 25 | " | 250
225 | Замена муфты, контргайки и сгона Д - 15, 20, 25 мм:
225.1 | 15 | муфта, контргайка, сгон | 245
225.2 | 20 | " | 285
225.3 | 25 | " | 330
226 | Включение газовой плиты, ванной колонки, котла, печной горелки, отключенных без видимого разрыва на пломбу (без автоматики) | операция | 165
227 | Включение газовой плиты, ванной колонки, котла, печной горелки, отключенных без видимого разрыва на пломбу, оборудованных автоматикой | " | 190
228 | Включение газовой плиты, ванной колонки, котла, печной горелки, отключенных с видимым разрывом (без автоматики) (без стоимости сгона) | операция
228.1 | 15 | " | 225
228.2 | 20 | " | 245
228.3 | 25 | " | 260
229 | Включение газовой плиты, ванной колонки, котла, печной горелки, отключенных с видимым разрывом, оборудованных автоматикой (без стоимости сгона)
229.1 | 15 | " | 250
229.2 | 20 | " | 270
229.3 | 25 | " | 285
230 | Отключение газовой плиты, ванной колонки, котла, печной горелки без видимого разрыва (на пломбу) | " | 25
231 | Притирка пробки крана перед газовым прибором с отключением квартиры | операция | 235
232 | Притирка пробки крана перед газовым прибором с отключением стояка | " | 440
233 | Устранение утечки газа в контргайку Д-15, 20, 25 мм | " | 95
234 | Устранение утечки газа в муфту Д-15, 20, 25 мм: | операция
234.1 | 15 | " | 175
234.2 | 20 | " | 190
234.3 | 25 | " | 215
234.4 | 32-50 | " | 305
235 | Устранение утечки газа в сгон Д - 15, 20, 25 мм :
235.1 | 15 | " | 245
235.2 | 20 | " | 260
235.3 | 25 | " | 330
236 | Установка гибкого шланга, крана диаметром 15 мм (с учетом стоимости шланга, крана) | шланг, кран
236.1 | подводка гибкая "Виткос" длиной 60 - 80 см гайка/гайка | " | 940
236.2 | подводка гибкая "Виткос" длиной 100 - 120 см гайка/гайка | " | 970
236.3 | подводка гибкая "Виткос" длиной 150 см гайка/гайка | " | 1070
236.4 | подводка гибкая "Виткос" длиной 60 - 80 см гайка/штуцер 1/2 | " | 920
236.5 | подводка гибкая "Виткос" длиной 100 - 120 см гайка/штуцер 1/2 | " | 945
236.6 | подводка гибкая "Виткос" длиной 150 гайка/штуцер 1/2 | " | 1040
236.7 | рукав газовый "TUBOFLEX" длиной 100-120 см гайка/гайка 1/2 (гайка/штуцер 1/2) | " | 855
236.8 | рукав газовый "TUBOFLEX" длиной 150 см гайка/гайка 1/2 (гайка/штуцер 1/2) | " | 865
236.9 | рукав газовый "TUBOFLEX" длиной 180-200 см гайка/гайка 1/2 (гайка/штуцер 1/2) | " | 890
236.10 | сильфон 1/2" "KUZUFLEX" длиной 100 см гайка/гайка | " | 845
236.11 | сильфон 1/2" "KUZUFLEX" длиной 120 см гайка/гайка (гайка/штуцер) | " | 855
236.12 | сильфон 1/2" "KUZUFLEX" длиной 150 см гайка/гайка (гайка/штуцер) | " | 865
236.13 | сильфон 1/2" "KUZUFLEX" длиной 180 см гайка/гайка (гайка/штуцер) | " | 880
236.14 | сильфон 1/2" "KUZUFLEX" длиной 200 см гайка/гайка (гайка/штуцер) | " | 890
237 | Установка гибкого шланга, крана диаметром 20 мм (с учетом стоимости шланга, крана) | шланг, кран
237.1 | подводка гибкая "Виткос" длиной 60 - 80 см гайка/гайка | " | 985
237.2 | подводка гибкая "Виткос" длиной 100 - 120 см гайка/гайка | " | 1015
237.3 | подводка гибкая "Виткос" длиной150 см гайка/гайка | " | 1115
237.4 | подводка гибкая "Виткос" длиной 60 - 80 см гайка/штуцер 1/2 | " | 965
237.5 | подводка гибкая "Виткос" длиной100 - 120 см гайка/штуцер 1/2 | " | 990
237.6 | подводка гибкая "Виткос" длиной 150 см гайка/штуцер 1/2 | " | 1085
237.7 | рукав газовый "TUBOFLEX" длиной 100-120 см гайка/гайка 1/2 (гайка/штуцер 1/2) | " | 900
237.8 | рукав газовый "TUBOFLEX" длиной 150 см гайка/гайка 1/2 (гайка/штуцер 1/2) | " | 910
237.9 | рукав газовый "TUBOFLEX" длиной 180-200 см гайка/гайка 1/2 (гайка/штуцер 1/2) | " | 935
237.10 | сильфон 1/2" "KUZUFLEX" длиной 100 см гайка/гайка | " | 890
237.11 | сильфон 1/2" "KUZUFLEX" длиной 120 см гайка/гайка (гайка/штуцер) | " | 900
237.12 | сильфон 1/2" "KUZUFLEX" длиной 150 см гайка/гайка (гайка/штуцер) | " | 910
237.13 | сильфон 1/2" "KUZUFLEX" длиной 180 см гайка/гайка (гайка/штуцер) | " | 925
237.14 | сильфон 1/2" "KUZUFLEX" длиной 200 см гайка/гайка (гайка/штуцер) | " | 935
238 | Установка гибкого шланга (с учетом стоимости шланга) | шланг
238.1 | подводка гибкая "Виткос" длиной 60 - 80 см гайка/гайка | " | 460
238.2 | подводка гибкая "Виткос" длиной 100 - 120 см гайка/гайка | " | 490
238.3 | подводка гибкая "Виткос" длиной 150 см гайка/гайка | " | 590
238.4 | подводка гибкая "Виткос" длиной 60 - 80 см гайка/штуцер 1/2 | " | 440
238.5 | подводка гибкая "Виткос" длиной 100 - 120 см гайка/штуцер 1/2 | " | 460
238.6 | подводка гибкая "Виткос" длиной 150 гайка/штуцер 1/2 | " | 555
238.7 | рукав газовый "TUBOFLEX" длиной 100-120 см гайка/гайка 1/2 (гайка/штуцер 1/2) | " | 370
238.8 | рукав газовый "TUBOFLEX" длиной 150 см гайка/гайка 1/2 (гайка/штуцер 1/2) | " | 385
238.9 | рукав газовый "TUBOFLEX" длиной 180-200 см гайка/гайка 1/2 (гайка/штуцер 1/2) | " | 410
238.10 | сильфон 1/2" "KUZUFLEX" длиной 100 см гайка/гайка | " | 365
238.11 | сильфон 1/2" "KUZUFLEX" длиной 120 см гайка/гайка (гайка/штуцер) | " | 370
238.12 | сильфон 1/2" "KUZUFLEX" длиной 150 см гайка/гайка (гайка/штуцер) | " | 385
238.13 | сильфон 1/2" "KUZUFLEX" длиной 180 см гайка/гайка (гайка/штуцер) | " | 400
238.14 | сильфон 1/2" "KUZUFLEX" длиной 200 см гайка/гайка (гайка/штуцер) | " | 410
239 | Установка гибкого шланга, крана диаметром 15 мм (с учетом стоимости шланга, крана) при условии наличия договора на ТЭ ВДГО* | шланг, кран
239.1 | подводка гибкая "Виткос" длиной 60 - 80 см гайка/гайка | " | 385
239.2 | подводка гибкая "Виткос" длиной 100 - 120 см гайка/гайка | " | 415
239.3 | подводка гибкая "Виткос" длиной 150 см гайка/гайка | " | 515
239.4 | подводка гибкая "Виткос" длиной 60 - 80 см гайка/штуцер 1/2 | " | 365
239.5 | подводка гибкая "Виткос" длиной 100 - 120 см гайка/штуцер 1/2 | " | 390
239.6 | подводка гибкая "Виткос" длиной 150 гайка/штуцер 1/2 | " | 485
239.7 | рукав газовый "TUBOFLEX" длиной 100-120 см гайка/гайка 1/2 (гайка/штуцер 1/2) | " | 300
239.8 | рукав газовый "TUBOFLEX" длиной 150 см гайка/гайка 1/2 (гайка/штуцер 1/2) | " | 310
239.9 | рукав газовый "TUBOFLEX" длиной 180-200 см гайка/гайка 1/2 (гайка/штуцер 1/2) | " | 335
239.10 | сильфон 1/2" "KUZUFLEX" длиной 100 см гайка/гайка | " | 290
239.11 | сильфон 1/2" "KUZUFLEX" длиной 120 см гайка/гайка (гайка/штуцер) | " | 300
239.12 | сильфон 1/2" "KUZUFLEX" длиной 150 см гайка/гайка (гайка/штуцер) | " | 310
239.13 | сильфон 1/2" "KUZUFLEX" длиной 180 см гайка/гайка (гайка/штуцер) | " | 325
239.14 | сильфон 1/2" "KUZUFLEX" длиной 200 см гайка/гайка (гайка/штуцер) | " | 335
240 | Установка гибкого шланга, крана диаметром 20 мм (с учетом стоимости шланга, крана) при условии наличия договора на ТЭ ВДГО* | шланг, кран | 0
240.1 | подводка гибкая "Виткос" длиной 60 - 80 см гайка/гайка | " | 385
240.2 | подводка гибкая "Виткос" длиной 100 - 120 см гайка/гайка | " | 415
240.3 | подводка гибкая "Виткос" длиной150 см гайка/гайка | " | 515
240.4 | подводка гибкая "Виткос" длиной 60 - 80 см гайка/штуцер 1/2 | " | 365
240.5 | подводка гибкая "Виткос" длиной100 - 120 см гайка/штуцер 1/2 | " | 390
240.6 | подводка гибкая "Виткос" длиной 150 см гайка/штуцер 1/2 | " | 485
240.7 | рукав газовый "TUBOFLEX" длиной 100-120 см гайка/гайка 1/2 (гайка/штуцер 1/2) | " | 300
240.8 | рукав газовый "TUBOFLEX" длиной 150 см гайка/гайка 1/2 (гайка/штуцер 1/2) | " | 310
240.9 | рукав газовый "TUBOFLEX" длиной 180-200 см гайка/гайка 1/2 (гайка/штуцер 1/2) | " | 335
240.10 | сильфон 1/2" "KUZUFLEX" длиной 100 см гайка/гайка | " | 290
240.11 | сильфон 1/2" "KUZUFLEX" длиной 120 см гайка/гайка (гайка/штуцер) | " | 300
240.12 | сильфон 1/2" "KUZUFLEX" длиной 150 см гайка/гайка (гайка/штуцер) | " | 310
240.13 | сильфон 1/2" "KUZUFLEX" длиной 180 см гайка/гайка (гайка/штуцер) | " | 325
240.14 | сильфон 1/2" "KUZUFLEX" длиной 200 см гайка/гайка (гайка/штуцер) | " | 335
241 | Установка гибкого шланга (с учетом стоимости шланга) при условии наличия договора на ТЭ ВДГО** | шланг
241.1 | подводка гибкая "Виткос" длиной 60 - 80 см гайка/гайка | " | 225
241.2 | подводка гибкая "Виткос" длиной 100 - 120 см гайка/гайка | " | 255
241.3 | подводка гибкая "Виткос" длиной 150 см гайка/гайка | " | 355
241.4 | подводка гибкая "Виткос" длиной 60 - 80 см гайка/штуцер 1/2 | " | 205
241.5 | подводка гибкая "Виткос" длиной 100 - 120 см гайка/штуцер 1/2 | " | 225
241.6 | подводка гибкая "Виткос" длиной 150 гайка/штуцер 1/2 | " | 320
241.7 | рукав газовый "TUBOFLEX" длиной 100-120 см гайка/гайка 1/2 (гайка/штуцер 1/2) | " | 135
241.8 | рукав газовый "TUBOFLEX" длиной 150 см гайка/гайка 1/2 (гайка/штуцер 1/2) | " | 150
241.9 | рукав газовый "TUBOFLEX" длиной 180-200 см гайка/гайка 1/2 (гайка/штуцер 1/2) | " | 175
241.10 | сильфон 1/2" "KUZUFLEX" длиной 100 см гайка/гайка | " | 130
241.11 | сильфон 1/2" "KUZUFLEX" длиной 120 см гайка/гайка (гайка/штуцер) | " | 135
241.12 | сильфон 1/2" "KUZUFLEX" длиной 150 см гайка/гайка (гайка/штуцер) | " | 150
241.13 | сильфон 1/2" "KUZUFLEX" длиной 180 см гайка/гайка (гайка/штуцер) | " | 165
241.14 | сильфон 1/2" "KUZUFLEX" длиной 200 см гайка/гайка (гайка/штуцер) | " | 175
242 | Продувка и пуск газа во внутренний газопровод и газоиспользующее оборудование в многоквартирном жилом доме после отключения от газоснабжения при количестве приборов на одном стояке до 5 | стояк | 805
243 | То же, при количестве приборов на одном стояке св. 5 | стояк | 1170
244 | Установка дымоотводящего патрубка газовой колонки | опреация | 175
245 | Установка пластины для крепления дымоотводящего патрубка к дымоходу с установкой дымоотводящего патрубка газовой колонки | " | 300
246 | Установка крана при монтаже внутреннего газового оборудования при диаметре | кран
246.1 | 15 - 20 мм |  | 120
246.2 | 25 - 50 мм |  | 165
(При работе с приставной лестницы применять к цене коэф. 1,2)
ПРИБОР УЧЕТА РАСХОДА ГАЗА
247 | Снятие прибора учета расхода газа с установкой перемычки (гибкой вставки) | прибор | 415
247.1. | Снятие прибора учета расхода газа (без установки перемычки и /или гибкой вставки, с установкой заглушки) | прибор | 415
0
248 | Снятие прибора учета расхода газа и установка гибкой вставки взамен прибора учета расхода газа, снятие гибкой вставки и установка прибора учета расхода газа (без учета стоимости гибкого шланга) | -//- | 910
248.1. | Снятие прибора учета расхода газа (без установки перемычки и /или гибкой вставки, с установкой заглушки), установка прибора учета расхода газа | -//- | 910
| 0 | 0
249 | Замена прибора учета расхода газа без применения сварочных работ | -//- | 530
250 | Установка прибора учета расхода газа на действующем газопроводе без применения сварочных работ на высоте 1,6 м (без установки газового крана) | -//- | 1235
251 | Установка прибора учета расхода газа на действующем газопроводе без применения сварочных работ после ремонта или поверки | -//- | 495
252 | Подсоединение газового прибора к газопроводу без сварочных работ или гибким шлангом (при условии монтажа газового прибора сторонними организациями) |  | 425
253 | Замена термозапорного клапана на газопроводе | клапан | 765
254 | Установка и запуск в работу сигнализатора загазованности на оксид углерода (в расчете на 1 квартиру) при прокладке кабеля длиной:
254.1. | до 10м |  | 435
254.2. | от 10 до 20м |  | 505
При прокладке кабеля свыше 20м стоимость работ рассчитывается по отдельной смете
255 | Установка извещателя пожарного газового автономного (ИП 435-01СИ) с учетом стоимости извещателя | извещатель | 1030
256 | Установка извещателя пожарного газового автономного (ИП 435-01СИ) без учета стоимости извещателя | извещатель | 420
0
257 | Замена блока розжига проточных водонагревателей "Оазис", "Вектра", "Нева", "Бош-Юнкерс" | операция | 465
0
258 | Снятие блока розжига проточных водонагревателей "Оазис", "Вектра", "Нева", "Бош-Юнкерс" | -//- | 345
0
259 | Установка блока розжига проточных водонагревателей "Оазис", "Вектра", "Нева", "Бош-Юнкерс" | -//- | 200
0
260 | Замена электрода ионизации проточных водонагревателей "Оазис", "Вектра", "Нева", "Баш-Юнкерс" | -//- | 235
0
261 | Замена электрода розжига проточных водонагревателей "Оазис", "Вектра", "Нева", "Бош-Юнкерс" | -//- | 235
0
262 | Замена микропереключателя проточных водонагревателей "Оазис", "Вектра", "Нева", "Бош-Юнкерс" | -//- | 300
263 | Снятие счетного механизма прибора учета расхода газа СГБМ-1,6 "Бетар" | механизм | 530
264 | Проведение внеочередного инструктажа по эксплуатации газового прибора | инструктаж | 165
265 | Проведение обследования прибора учета газа | прибор | 165
266 | Проведение диагностики неисправности газового прибора, не относящегося к высокотехнологическому (импортному) оборудованию | -//- | 190
267 | Замена газового клапана с электромагнитным управлением без применения газосварочных работ | клапан | 535
268 | Проведение прочего мелкого ремонта газового прибора, не относящегося к высокотехнологичному (импортному) оборудованию | операция | 235
0
269 | Установка счетного механизма прибора учета расхода газа СГБМ-1,6 "Бетар" | механизм | 385
0
270 | Установка газового клапана с электромагнитным управлением без применения сварочных работ и без установки блока управления | клапан | 485
0
271 | Установка тройника для подключения варочной поверхности и духового шкафа | тройник | 285
0
272 | Снятие сигнализатора загазованности на проведение поверки | прибор | 380
| 0 | 0
273 | Установка сигнализатора загазованности после поверки | прибор | 380
Примечание:
* В стоимость услуги включена только стоимость гибкого шланга, крана.
** В стоимость услуги включена только стоимость гибкого шланга.
При желании абонента исполнить заявку срочно (в течение 1-х суток) к стоимости работ применять коэффициент 2,0.
Note on D419: Покоева Оксана Александровна: 619,5 - стоимость извещателя

## Приложение № 2 2017
ПРЕЙСКУРАНТ
НА ЗАЯВОЧНЫЙ РЕМОНТ ВНУТРЕННИХ ГАЗОПРОВОДОВ И БЫТОВОГО ГАЗОВОГО ОБОРУДОВАНИЯ ЖИЛЫХ ЗДАНИЙ (г.Самара, г.Тольятти, г.Новокуйбышевск)
№ п/п | Наименование работ и газового оборудования | Единица измерения | Стоимость, руб.
1 | Вызов слесаря для выполнения ремонта | вызов | 200
0
Плита газовая и газобаллонная установка |  |  | 0
2 | Замена газовой плиты без изменения подводки с пуском газа и регулировкой работы горелок плиты | плита | 605
3 | Демонтаж газовой плиты с установкой заглушки | " | 380
4 | Замена верхней горелки плиты | горелка | 150
5 | Замена горелки духового шкафа | " | 190
6 | Замена сопла горелки | сопло | 80
7 | Замена смесителя горелки | смеситель | 105
8 | Замена газоподводящей трубки верхней горелки | трубка | 130
9 | Замена прокладок газоподводящей трубки | прокладка | 80
10 | Замена регулятора подачи воздуха | регулятор | 105
12 | Замена пружины дверки духового шкафа | пружина | 360
13 | Замена стекла дверки духового шкафа | стекло | 225
14 | Замена ручки дверки духового шкафа | деталь | 210
16 | Замена штока краника плиты | деталь | 130
16.1 | Замена штока краника плиты (с затрудненным доступом) | деталь | 280
17 | Замена пружины штока краника плиты | " | 90
17.2 | Замена пружины штока краника плиты (с затрудненным доступом) | " | 190
18 | Замена электророзжига при гибкой прицепке | " | 260
19 | Замена разрядника блока пьезорозжига | " | 50
20 | Замена терморегулятора (указателя температуры) плиты "Брест" | " | 365
21 | Замена подвода малого и большого газопровода к плите | подвод | 260
22 | Установка гибкого шланга или диэлектрической вставки | шланг | 260
23 | Регулировка горения газа с калибровкой отверстия форсунки плиты | операция | 130
24 | Регулировка горения горелок духового шкафа плиты | " | 260
25 | Прочистка, калибровка сопла горелки плиты | сопло | 155
26 | Настройка электромагнитного клапана (ЭМК) плиты | ЭМК | 350
27 | Чистка форсунки | форсунка | 90
28 | Чистка подводящих трубок к горелкам | операция | 260
29 | Чистка горелки духового шкафа | горелка | 350
30 | Чистка регулятора подачи воздуха | регулятор | 155
31 | Ремонт крана плиты или крана на опуске с притиркой | кран | 260
32 | Ремонт и настройка регулятора давления газа РДГ, РДК и др. | регулятор | 350
33 | Замена газопровода духового шкафа газовой плиты (без стоимости газопровода) | г/п | 80
34 | Замена газопровода горелки газовой плиты | " | 50
35 | Замена краника газовой плиты (без стоимости краника) | краник | 245
36 | Замена краника газовой плиты (без стоимости краника с затрудненным доступом) | " | 525
37 | Замена термостатического крана газовых плит (без стоимости крана) | термостатический кран | 510
38 | Замена крана терморегулятора газовых плит (без стоимости крана) | кран-терморегулятор | 395
39 | Замена конфорки для горелки газовой плиты (без стоимости конфорки) | конфорка | 25
40 | Замена кронштейна, пружины оси, роликов дверки духового шкафа газовых плит (без стоимости деталей): |  | 0
40.1 | без отсоединения плиты | деталь | 405
40.2 | с отсоединением плиты | деталь | 770
41 | Замена термопары газовой плиты | термопара | 185
42 | Замена электромагнитного клапана газовой плиты (без стоимости клапана) | ЭМК | 210
43 | Проверка герметичности газовой плиты | операция | 95
44 | Смазка краника плиты | краник | 70
45 | Устранение одной утечки газа в газовой плите | операция | 70
Водонагреватель проточный |  |  | 0
46 | Замена водонагревателя проточного без изменения подводки с пуском газа и регулировкой работы прибора | водонагреватель | 1575
46.1 | Установка водонагревателя проточного с пуском газа и регулировкой работы прибора | водонагреватель | 945
47 | Демонтаж проточного водонагревателя с установкой заглушки | " | 630
48 | Замена горелки проточного водонагревателя | горелка | 260
48.1. | Снятие горелки проточного водонагревателя | горелка | 130
48.2. | Установка горелки проточного водонагревателя | горелка | 130
49 | Замена блок-крана ВПГ | деталь | 580
50 | Снятие блок-крана ВПГ | деталь | 210
51 | Установка блок-крана ВПГ | деталь | 370
52 | Замена газовой части блок-крана КГИ-56 | деталь | 170
52.1. | Снятие газовой части блок-крана КГИ-56 | деталь | 85
52.2. | Установка газовой части блок-крана КГИ-56 | деталь | 85
53 | Замена газовой части блок-крана ВПГ и прочих типов оборудования | " | 315
54 | Снятие газовой части блок-крана ВПГ и прочих типов оборудования | " | 155
55 | Установка газовой части блок-крана ВПГ и прочих типов оборудования | " | 155
56 | Замена водяного регулятора Л-3, ВПГ | " | 180
56.1 | Снятие водяного регулятора Л-3, ВПГ | " | 90
56.2 | Установка водяного регулятора Л-3, ВПГ | " | 90
59 | Набивка сальника газовой части блок-крана | сальник | 525
60 | Замена пружины блок-крана | пружина | 315
61 | Замена мембраны водяной части блок-крана | мембрана | 395
62 | Замена запальника (трубки / ниппеля запальника) | запальник | 125
63 | Замена направляющей планки запальника ВПГ | деталь | 105
64 | Замена биметаллической пластинки | пластинка | 340
65 | Замена крышки водяной части КГИ-56 | крышка | 365
66 | Снятие крышки водяной части КГИ-56 | " | 185
67 | Установка крышки водяной части КГИ-56 | " | 185
68 | Замена водяного регулятора КГИ-56, ПГ-6 и прочих типов, в т.ч. импортного оборудования | деталь | 1050
69 | Снятие водяного регулятора КГИ-56, ПГ-6 и прочих типов, в т.ч. импортного оборудования | " | 525
70 | Установка водяного регулятора КГИ-56, ПГ-6 и прочих типов, в т.ч. импортного оборудования | " | 525
74 | Замена теплообменника КГИ-56 и прочих типов, в т.ч. импортного оборудования | теплообменник | 630
75 | Снятие теплообменника КГИ-56 и прочих типов, в т.ч. импортного оборудования | " | 260
76 | Установка теплообменника КГИ-56 и прочих типов, в т.ч. импортного оборудования | " | 365
77 | Замена теплообменника ВПГ | " | 525
78 | Снятие теплообменника ВПГ | " | 210
79 | Установка теплообменника ВПГ | " | 315
80 | Замена сопла основной горелки | сопло | 285
81 | Замена подводящей трубки холодной воды | трубка | 260
82 | Замена отводящей трубки горячей воды | " | 350
83 | Замена трубок радиатора КГИ-56 | " | 260
85 | Замена электромагнитного клапана ВПГ | клапан | 265
86 | Замена датчика тяги | датчик | 175
87 | Замена прокладки водорегулятора | прокладка | 260
88 | Замена прокладки к газоподводящей трубке | " | 175
89 | Замена прокладки газового узла или смесителя | " | 525
90 | Замена термопары | термопара | 130
91 | Набивка сальника водяного узла КГИ-56 | сальник | 330
92 | Ремонт автоматики горелок ВПГ | операция | 525
93 | Прочистка штуцера водяной части | операция | 275
94 | Прочистка сопла запальника | операция | 170
95 | Прочистка, калибровка сопла горелки | операция | 210
96 | Прочистка сопла водяного узла | " | 290
97 | Прочистка сетки фильтра водяного редуктора с заменой прокладки | " | 395
98 | Чистка горелки | горелка | 420
99 | Снятие и прочистка подводящей трубки холодной воды | деталь | 260
100 | Установка подводящей трубки холодной воды | " | 130
101 | Снятие и прочистка отводящей трубки горячей воды | " | 220
102 | Установка отводящей трубки горячей воды | " | 130
103 | Снятие и прочистка трубок радиатора КГИ-56 | " | 260
104 | Установка трубок радиатора КГИ-56 | " | 155
105 | Развальцовка подводящей трубки холодной воды с заменой гайки или штуцера | операция | 130
106 | Нарезка резьбовых соединений водяной части ВПГ или КГИ | " | 260
107 | Смазка пробки блок-крана | " | 260
108 | Смазка штока газового узла | " | 475
109 | Устранение течи воды в резьбовом соединении | " | 220
111 | Очистка от сажи и промывка радиатора (теплообменника) | " | 1050
113 | Крепление корпуса горелки ВПГ | " | 525
114 | Закрепление водонагревателя | " | 345
117 | Замена прокладки газовой горелки КГИ - 56 | прокладка | 40
118 | Замена прокладки соединительной трубки проточного водонагревателя (без стоимости прокладки): | прокладка | 0
118.1 | на 1 прокладку | " | 80
118.2 | на 2 прокладки | " | 140
121 | Замена тройника датчика тяги ванной колонки (без стоимости тройника) | тройник | 115
123 | Мытье горелок ванных колонок всех типов | операция | 105
124 | Промывка радиатора ванных колонок: | операция | 0
124.1 | Л-1,3 | " | 250
124.2 | ВПГ-20,23 и прочих типов оборудования | " | 280
125 | Притирка пробки крана горелки ванной колонки КГИ - 56 | " | 290
126 | Притирка пробки крана запальника ванной колонки КГИ - 56 | " | 225
127 | Притирка пробки крана газовой автоматики ванной колонки ВПГ-18 | " | 175
128 | Проверка герметичности ванной колонки | " | 40
129 | Смазка пробки кранов запальника и основной горелки автоматики КГИ - 56 | " | 200
131 | Устранение засора с разбором водяной подводки ванной колонки | " | 700
132 | Устранение утечки газа в соединительную накидную гайку газовой автоматики ванной колонки | " | 40
133 | Восстановление резьбы водяного блока | " | 630
134 | Восстановление резьбы газового блока | " | 290
135 | Замена грундбуксы газового блока | грундбукса | 210
Водонагреватель емкостный, отопительный котел, отопительная газовая печь |  |  | 0
136 | Замена емкостного водонагревателя (котла) без изменения подводки с пуском газа и регулировкой работы прибора (аппарата) | котел | 2205
137 | Отключение котла с установкой заглушки | " | 565
138 | Демонтаж горелки отопительного котла (печи) с установкой заглушки | горелка | 505
139 | Замена горелки отопительного котла | " | 1470
140 | Замена газовой печной горелки (без изменения подводки) | " | 725
141 | Замена крана горелки АГВ-80, АОГВ-4 - АОГВ-20 | кран | 405
142 | Замена крана горелки АГВ-120, АОГВ-17.5, АОГВ-23 и прочих типов оборудования | " | 545
143 | Замена крана горелки отопительного котла ВНИИСТО-МЧ или отопительной печи | " | 505
144 | Замена термопары АГВ (АОГВ) | термопара | 0
144.1. | Замена термопары АГВ (АОГВ) без демонтажа горелки | " | 180
144.2. | Замена термопары АГВ (АОГВ) с демонтажом горелки | " | 505
145 | Замена термопары автоматики безопасности печной горелки | " | 410
146 | Замена запальника (сопла, прокладки) отопительного котла АГВ (АОГВ) или печной горелки | запальник
146.1 | Замена запальника отопительного котла или АГВ (АОГВ) и проч.типов без демонтажа горелки | " | 180
146.2 | Замена запальника отопительного котла или АГВ (АОГВ) и проч.типов с демонтажом горелки | " | 680
149 | Замена терморегулятора (термобаллона) АГВ (АОГВ), и прочих типов оборудования | терморегулятор | 1310
150 | Замена ЭМК емкостного водонагревателя | ЭМК | 545
151 | Замена ЭМК отопительного котла ВНИИСТО-МЧ | " | 620
152 | Замена ЭМК печной горелки | " | 535
153 | Замена мембраны ЭМК отопительного котла АГВ (АОГВ) и прочих типов оборудования | мембрана | 755
154 | Замена мембраны ЭМК печной горелки | " | 345
155 | Замена тройника ЭМК | тройник | 170
156 | Замена тягоудлинителя | деталь | 260
157 | Замена датчика тяги | датчик | 175
158 | Замена сопла основной горелки | сопло | 340
158.1 | Замена каждого последующего сопла основной горелки | сопло | 65
159 | Замена трубки газопровода запального устройства | трубка | 175
160 | Замена блока автоматики | блок | 700
161 | Замена сильфона блока автоматики | сильфон | 745
162 | Замена фильтра на автоматике АГВ, АОГВ, и прочих типов оборудования | фильтр | 315
163 | Замена обратного предохранительного клапана | клапан | 450
164 | Замена биметаллической пластины | операция | 785
165 | Замена прокладки на клапане | прокладка | 890
167 | Настройка терморегулятора с регулированием температуры воды в котле | операция | 785
168 | Ремонт терморегулятора с заменой пружины (скобы или шурупа на регулировочном винте) | " | 260
169 | Ремонт терморегулятора (замена прокладок) | операция | 175
170 | Ремонт автоматики горелок АГВ, АОГВ, и прочих типов оборудования | " | 785
171 | Прочистка отверстий горелки и удлинителя тяги | " | 540
172 | Прочистка, калибровка сопла горелки | " | 155
173 | Устранение засора в подводке к запальнику | " | 335
174 | Чистка контактов ЭМК без пайки катушки | " | 110
175 | Чистка контактов ЭМК с пайкой катушки | " | 315
176 | Перепайка контактов ЭМК | " | 365
177 | Чистка газового фильтра | " | 130
179 | Очистка стабилизатора тяги от сажи | " | 785
180 | Очистка от сажи отопительного котла | " | 1310
183 | Чистка сопел коллектора печной горелки | " | 175
184 | Замена рассекателя пламени (тарелки) АГВ-80 (без стоимости рассекателя) | рассекатель | 130
185 | Замена тройника датчика тяги АГВ - 80 (без стоимости тройника) | тройник | 155
186 | Мытье горелок отопительного прибора типа АГВ, АОГВ, и прочих типов оборудования | операция | 785
187 | Проверка герметичности отопительного аппарата | " | 35
188 | Прочистка жаровой трубы, отопительных аппаратов типа АГВ - 80, АГВ - 120, АОГВ - 6, 11, и прочих типов оборудования | " | 145
189 | Прочистка щелей для прохода дымовых газов, дымовых каналов, жаровой трубы отопительных аппаратов | " | 290
190 | Устранение одной сложной утечки газа в отопительный прибор АГВ-120, АОГВ-20, 23, 17, и прочих типов оборудования | " | 665
191 | Наладка котлов и печных горелок, оборудованных автоматикой | котел, горелка | 245
193 | Устранение утечки газа в отопительном котле | операция | 90
194 | Чистка запальника (форсунки запальника) отопительного прибора | " | 225
Агрегат "Lennox" |  |  | 0
195 | Техническая диагностика неисправностей агрегата | операция | 590
196 | Вскрытие отсека вентилятора | " | 560
197 | Замена температурных датчиков или конденсатора в отсеке вентилятора агрегата "Lennox" с заменой фильтра | " | 1470
198 | То же, без замены фильтра | " | 1295
199 | Замена датчика пламени | " | 500
200 | Замена двигателя вентилятора с заменой фильтра | " | 1735
201 | То же, без замены фильтра | " | 1590
202 | Замена вентилятора в сборе агрегата "Lennox" с заменой фильтра | " | 1590
203 | То же, без замены фильтра | " | 1295
Прочие работы |  |  | 0
205 | Замена газового крана на газопроводе диаметром 40-50 мм | " | 745
205.1 | Замена газового крана на газопроводе диаметром 40-50 мм (при работе с приставной лестницы) | " | 890
208 | Замена участка внутреннего газопровода (со сваркой) длиной до одного метра диаметром от 15 до 50 мм |  | 0
|  | участок | 3745
0
208.1 | Замена участка внутреннего газопровода (со сваркой) длиной до одного метра диаметром от 15 до 50 мм (при работе с приставной лестницы) |  | 0
|  | участок | 4495
0
209 | То же, на каждый дополнительный один метр газопровода диаметром от 15 до 50 мм |  | 0
|  | м | 1100
0
209.1 | То же, на каждый дополнительный один метр газопровода диаметром от 15 до 50 мм (при работе с приставной лестницы) |  | 0
|  | м | 1315
0
210 | Замена сгона внутреннего газопровода диаметром до 25 мм | сгон | 495
210.1 | Замена сгона внутреннего газопровода диаметром до 25 мм (при работе с приставной лестницы) | сгон | 595
211 | Замена сгона внутреннего газопровода диаметром св.25 мм | " | 680
211.1 | Замена сгона внутреннего газопровода диаметром св.25 мм (при работе с приставной лестницы) | " | 820
213 | Продувка и пуск дворового (подземного, надземного) газопровода к жилому дому после отключения от газоснабжения | объект | 175
214 | Продувка и пуск внутреннего газопровода в жилом доме индивид. застройки после отключения от газоснабжения | " | 130
215 | Отключение газового прибора с установкой заглушки без демонтажа | прибор | 205
216 | Подключение газового прибора со снятием заглушки | " | 275
218 | Притирка газового крана диаметром: |  | 0
218.1 | до 15 мм | кран | 765
218.2 | 25 - 40 мм | " | 885
218.3 | 50 мм | " | 970
219 | Смазка газового крана диаметром |  | 0
219.1 | до 15 мм | кран | 90
219.2 | 25 - 40 мм | " | 115
219.3 | 50 мм | " | 155
220 | Обследование газового прибора на его пригодность к эксплуатации | прибор | 260
221 | Оповещение и отключение жилых домов на период ремонтных работ | объект | 170
222 | Замена газового крана на газопроводе диаметром до32 мм (без стоимости крана) |  | 0
222.1 | 15 | кран | 355
222.2 | 20 | " | 405
222.3 | 25 | " | 455
222.4 | 32 | " | 470
223 | Замена крана на газопроводе диаметром до 50 мм с отключением стояка (без стоимости крана) |  | 0
223.1 | 15 | " | 620
223.2 | 20 | " | 715
223.3 | 25 | " | 735
223.4 | 32 |  | 865
223.5 | 40-50 |  | 1140
224 | Замена муфты, контргайки Д-15, 20, 25 мм (без стоимости муфты, контргайки): |  | 0
224.1 | 15 | муфта, контргайка | 225
224.2 | 20 | " | 245
224.3 | 25 | " | 280
225 | Замена муфты, контргайки и сгона Д - 15, 20, 25 мм: |  | 0
225.1 | 15 | муфта, контргайка, сгон | 275
225.2 | 20 | " | 315
225.3 | 25 | " | 365
226 | Включение газовой плиты, ванной колонки, котла, печной горелки, отключенных без видимого разрыва на пломбу (без автоматики) | операция | 185
227 | Включение газовой плиты, ванной колонки, котла, печной горелки, отключенных без видимого разрыва на пломбу, оборудованных автоматикой | " | 210
228 | Включение газовой плиты, ванной колонки, котла, печной горелки, отключенных с видимым разрывом (без автоматики) (без стоимости сгона) | операция | 0
228.1 | 15 | " | 250
228.2 | 20 | " | 275
228.3 | 25 | " | 290
229 | Включение газовой плиты, ванной колонки, котла, печной горелки, отключенных с видимым разрывом, оборудованных автоматикой (без стоимости сгона) |  | 0
229.1 | 15 | " | 280
229.2 | 20 | " | 300
229.3 | 25 | " | 315
230 | Отключение газовой плиты, ванной колонки, котла, печной горелки без видимого разрыва (на пломбу) | " | 25
231 | Притирка пробки крана перед газовым прибором с отключением квартиры | операция | 260
232 | Притирка пробки крана перед газовым прибором с отключением стояка | " | 490
233 | Устранение утечки газа в контргайку Д-15, 20, 25 мм | " | 105
234 | Устранение утечки газа в муфту Д-15, 20, 25 мм: | операция | 0
234.1 | 15 | " | 195
234.2 | 20 | " | 210
234.3 | 25 | " | 235
234.4 | 32-50 | " | 340
235 | Устранение утечки газа в сгон Д - 15, 20, 25 мм : |  | 0
235.1 | 15 | " | 275
235.2 | 20 | " | 290
235.3 | 25 | " | 365
236 | Установка гибкого шланга, крана диаметром 15 мм (с учетом стоимости шланга, крана) | шланг, кран | 0
236.1 | подводка гибкая "Виткос" длиной 60 - 80 см гайка/гайка | " | 1000
236.2 | подводка гибкая "Виткос" длиной 100 - 120 см гайка/гайка | " | 1030
236.3 | подводка гибкая "Виткос" длиной 150 см гайка/гайка | " | 1130
236.4 | подводка гибкая "Виткос" длиной 60 - 80 см гайка/штуцер 1/2 | " | 980
236.5 | подводка гибкая "Виткос" длиной 100 - 120 см гайка/штуцер 1/2 | " | 1005
236.6 | подводка гибкая "Виткос" длиной 150 гайка/штуцер 1/2 | " | 1100
236.7 | рукав газовый "TUBOFLEX" длиной 100-120 см гайка/гайка 1/2 (гайка/штуцер 1/2) | " | 915
236.8 | рукав газовый "TUBOFLEX" длиной 150 см гайка/гайка 1/2 (гайка/штуцер 1/2) | " | 925
236.9 | рукав газовый "TUBOFLEX" длиной 180-200 см гайка/гайка 1/2 (гайка/штуцер 1/2) | " | 950
236.10 | сильфон 1/2" "KUZUFLEX" длиной 100 см гайка/гайка | " | 905
236.11 | сильфон 1/2" "KUZUFLEX" длиной 120 см гайка/гайка (гайка/штуцер) | " | 915
236.12 | сильфон 1/2" "KUZUFLEX" длиной 150 см гайка/гайка (гайка/штуцер) | " | 925
236.13 | сильфон 1/2" "KUZUFLEX" длиной 180 см гайка/гайка (гайка/штуцер) | " | 940
236.14 | сильфон 1/2" "KUZUFLEX" длиной 200 см гайка/гайка (гайка/штуцер) | " | 950
237 | Установка гибкого шланга, крана диаметром 20 мм (с учетом стоимости шланга, крана) | шланг, кран | 0
237.1 | подводка гибкая "Виткос" длиной 60 - 80 см гайка/гайка | " | 1050
237.2 | подводка гибкая "Виткос" длиной 100 - 120 см гайка/гайка | " | 1080
237.3 | подводка гибкая "Виткос" длиной150 см гайка/гайка | " | 1180
237.4 | подводка гибкая "Виткос" длиной 60 - 80 см гайка/штуцер 1/2 | " | 1030
237.5 | подводка гибкая "Виткос" длиной100 - 120 см гайка/штуцер 1/2 | " | 1055
237.6 | подводка гибкая "Виткос" длиной 150 см гайка/штуцер 1/2 | " | 1150
237.7 | рукав газовый "TUBOFLEX" длиной 100-120 см гайка/гайка 1/2 (гайка/штуцер 1/2) | " | 965
237.8 | рукав газовый "TUBOFLEX" длиной 150 см гайка/гайка 1/2 (гайка/штуцер 1/2) | " | 975
237.9 | рукав газовый "TUBOFLEX" длиной 180-200 см гайка/гайка 1/2 (гайка/штуцер 1/2) | " | 1000
237.10 | сильфон 1/2" "KUZUFLEX" длиной 100 см гайка/гайка | " | 955
237.11 | сильфон 1/2" "KUZUFLEX" длиной 120 см гайка/гайка (гайка/штуцер) | " | 965
237.12 | сильфон 1/2" "KUZUFLEX" длиной 150 см гайка/гайка (гайка/штуцер) | " | 975
237.13 | сильфон 1/2" "KUZUFLEX" длиной 180 см гайка/гайка (гайка/штуцер) | " | 990
237.14 | сильфон 1/2" "KUZUFLEX" длиной 200 см гайка/гайка (гайка/штуцер) | " | 1000
238 | Установка гибкого шланга (с учетом стоимости шланга) | шланг | 0
238.1 | подводка гибкая "Виткос" длиной 60 - 80 см гайка/гайка | " | 485
238.2 | подводка гибкая "Виткос" длиной 100 - 120 см гайка/гайка | " | 515
238.3 | подводка гибкая "Виткос" длиной 150 см гайка/гайка | " | 615
238.4 | подводка гибкая "Виткос" длиной 60 - 80 см гайка/штуцер 1/2 | " | 465
238.5 | подводка гибкая "Виткос" длиной 100 - 120 см гайка/штуцер 1/2 | " | 485
238.6 | подводка гибкая "Виткос" длиной 150 гайка/штуцер 1/2 | " | 580
238.7 | рукав газовый "TUBOFLEX" длиной 100-120 см гайка/гайка 1/2 (гайка/штуцер 1/2) | " | 395
238.8 | рукав газовый "TUBOFLEX" длиной 150 см гайка/гайка 1/2 (гайка/штуцер 1/2) | " | 410
238.9 | рукав газовый "TUBOFLEX" длиной 180-200 см гайка/гайка 1/2 (гайка/штуцер 1/2) | " | 435
238.10 | сильфон 1/2" "KUZUFLEX" длиной 100 см гайка/гайка | " | 390
238.11 | сильфон 1/2" "KUZUFLEX" длиной 120 см гайка/гайка (гайка/штуцер) | " | 395
238.12 | сильфон 1/2" "KUZUFLEX" длиной 150 см гайка/гайка (гайка/штуцер) | " | 410
238.13 | сильфон 1/2" "KUZUFLEX" длиной 180 см гайка/гайка (гайка/штуцер) | " | 425
238.14 | сильфон 1/2" "KUZUFLEX" длиной 200 см гайка/гайка (гайка/штуцер) | " | 435
239 | Установка гибкого шланга, крана диаметром 15 мм (с учетом стоимости шланга, крана) при условии наличия договора на ТЭ ВДГО* | шланг, кран | 0
239.1 | подводка гибкая "Виткос" длиной 60 - 80 см гайка/гайка | " | 385
239.2 | подводка гибкая "Виткос" длиной 100 - 120 см гайка/гайка | " | 415
239.3 | подводка гибкая "Виткос" длиной 150 см гайка/гайка | " | 515
239.4 | подводка гибкая "Виткос" длиной 60 - 80 см гайка/штуцер 1/2 | " | 365
239.5 | подводка гибкая "Виткос" длиной 100 - 120 см гайка/штуцер 1/2 | " | 390
239.6 | подводка гибкая "Виткос" длиной 150 гайка/штуцер 1/2 | " | 485
239.7 | рукав газовый "TUBOFLEX" длиной 100-120 см гайка/гайка 1/2 (гайка/штуцер 1/2) | " | 300
239.8 | рукав газовый "TUBOFLEX" длиной 150 см гайка/гайка 1/2 (гайка/штуцер 1/2) | " | 310
239.9 | рукав газовый "TUBOFLEX" длиной 180-200 см гайка/гайка 1/2 (гайка/штуцер 1/2) | " | 335
239.10 | сильфон 1/2" "KUZUFLEX" длиной 100 см гайка/гайка | " | 290
239.11 | сильфон 1/2" "KUZUFLEX" длиной 120 см гайка/гайка (гайка/штуцер) | " | 300
239.12 | сильфон 1/2" "KUZUFLEX" длиной 150 см гайка/гайка (гайка/штуцер) | " | 310
239.13 | сильфон 1/2" "KUZUFLEX" длиной 180 см гайка/гайка (гайка/штуцер) | " | 325
239.14 | сильфон 1/2" "KUZUFLEX" длиной 200 см гайка/гайка (гайка/штуцер) | " | 335
240 | Установка гибкого шланга, крана диаметром 20 мм (с учетом стоимости шланга, крана) при условии наличия договора на ТЭ ВДГО* | шланг, кран | 0
240.1 | подводка гибкая "Виткос" длиной 60 - 80 см гайка/гайка | " | 385
240.2 | подводка гибкая "Виткос" длиной 100 - 120 см гайка/гайка | " | 415
240.3 | подводка гибкая "Виткос" длиной150 см гайка/гайка | " | 515
240.4 | подводка гибкая "Виткос" длиной 60 - 80 см гайка/штуцер 1/2 | " | 365
240.5 | подводка гибкая "Виткос" длиной100 - 120 см гайка/штуцер 1/2 | " | 390
240.6 | подводка гибкая "Виткос" длиной 150 см гайка/штуцер 1/2 | " | 485
240.7 | рукав газовый "TUBOFLEX" длиной 100-120 см гайка/гайка 1/2 (гайка/штуцер 1/2) | " | 300
240.8 | рукав газовый "TUBOFLEX" длиной 150 см гайка/гайка 1/2 (гайка/штуцер 1/2) | " | 310
240.9 | рукав газовый "TUBOFLEX" длиной 180-200 см гайка/гайка 1/2 (гайка/штуцер 1/2) | " | 335
240.10 | сильфон 1/2" "KUZUFLEX" длиной 100 см гайка/гайка | " | 290
240.11 | сильфон 1/2" "KUZUFLEX" длиной 120 см гайка/гайка (гайка/штуцер) | " | 300
240.12 | сильфон 1/2" "KUZUFLEX" длиной 150 см гайка/гайка (гайка/штуцер) | " | 310
240.13 | сильфон 1/2" "KUZUFLEX" длиной 180 см гайка/гайка (гайка/штуцер) | " | 325
240.14 | сильфон 1/2" "KUZUFLEX" длиной 200 см гайка/гайка (гайка/штуцер) | " | 335
241 | Установка гибкого шланга (с учетом стоимости шланга) при условии наличия договора на ТЭ ВДГО** | шланг | 0
241.1 | подводка гибкая "Виткос" длиной 60 - 80 см гайка/гайка | " | 225
241.2 | подводка гибкая "Виткос" длиной 100 - 120 см гайка/гайка | " | 255
241.3 | подводка гибкая "Виткос" длиной 150 см гайка/гайка | " | 355
241.4 | подводка гибкая "Виткос" длиной 60 - 80 см гайка/штуцер 1/2 | " | 205
241.5 | подводка гибкая "Виткос" длиной 100 - 120 см гайка/штуцер 1/2 | " | 225
241.6 | подводка гибкая "Виткос" длиной 150 гайка/штуцер 1/2 | " | 320
241.7 | рукав газовый "TUBOFLEX" длиной 100-120 см гайка/гайка 1/2 (гайка/штуцер 1/2) | " | 135
241.8 | рукав газовый "TUBOFLEX" длиной 150 см гайка/гайка 1/2 (гайка/штуцер 1/2) | " | 150
241.9 | рукав газовый "TUBOFLEX" длиной 180-200 см гайка/гайка 1/2 (гайка/штуцер 1/2) | " | 175
241.10 | сильфон 1/2" "KUZUFLEX" длиной 100 см гайка/гайка | " | 130
241.11 | сильфон 1/2" "KUZUFLEX" длиной 120 см гайка/гайка (гайка/штуцер) | " | 135
241.12 | сильфон 1/2" "KUZUFLEX" длиной 150 см гайка/гайка (гайка/штуцер) | " | 150
241.13 | сильфон 1/2" "KUZUFLEX" длиной 180 см гайка/гайка (гайка/штуцер) | " | 165
241.14 | сильфон 1/2" "KUZUFLEX" длиной 200 см гайка/гайка (гайка/штуцер) | " | 175
242 | Продувка и пуск газа во внутренний газопровод и газоиспользующее оборудование в многоквартирном жилом доме после отключения от газоснабжения при количестве приборов на одном стояке до 5 | стояк | 890
0
0
0
243 | То же, при количестве приборов на одном стояке св. 5 | стояк | 1300
0
0
0
244 | Установка дымоотводящего патрубка газовой колонки | опреация | 195
245 | Установка пластины для крепления дымоотводящего патрубка к дымоходу с установкой дымоотводящего патрубка газовой колонки | " | 335
246 | Установка крана при монтаже внутреннего газового оборудования при диаметре | кран
246.1 | 15 - 20 мм |  | 130
246.2 | 25 - 50 мм |  | 185
(При работе с приставной лестницы применять к цене коэф. 1,2)
ПРИБОР УЧЕТА РАСХОДА ГАЗА
247 | Снятие прибора учета расхода газа с установкой перемычки (гибкой вставки) | прибор | 460
247.1. | Снятие прибора учета расхода газа (без установки перемычки и /или гибкой вставки, с установкой заглушки) | прибор | 460
248 | Снятие прибора учета расхода газа и установка гибкой вставки взамен прибора учета расхода газа, снятие гибкой вставки и установка прибора учета расхода газа (без учета стоимости гибкого шланга) | -//- | 1010
248.1. | Снятие прибора учета расхода газа (без установки перемычки и /или гибкой вставки, с установкой заглушки), установка прибора учета расхода газа | -//- | 1010
| 0 | 0
249 | Замена прибора учета расхода газа без применения сварочных работ | -//- | 585
250 | Установка прибора учета расхода газа на действующем газопроводе без применения сварочных работ на высоте 1,6 м (без установки газового крана) | прибор | 1370
251 | Установка прибора учета расхода газа на действующем газопроводе без применения сварочных работ после ремонта или поверки | -//- | 550
252 | Подсоединение газового прибора к газопроводу без сварочных работ или гибким шлангом (при условии монтажа газового прибора сторонними организациями) | прибор | 470
253 | Замена термозапорного клапана на газопроводе | клапан | 850
254 | Установка и запуск в работу сигнализатора загазованности на оксид углерода (в расчете на 1 квартиру) при прокладке кабеля длиной:
254.1. | до 10м |  | 485
254.2. | от 10 до 20м |  | 560
При прокладке кабеля свыше 20м стоимость работ рассчитывается по отдельной смете
255 | Установка извещателя пожарного газового автономного (ИП 435-01СИ) с учетом стоимости извещателя | извещатель | 1075
256 | Установка извещателя пожарного газового автономного (ИП 435-01СИ) без учета стоимости извещателя | извещатель | 465
0
257 | Замена блока розжига проточных водонагревателей "Оазис", "Вектра", "Нева", "Бош-Юнкерс" | операция | 515
0
258 | Снятие блока розжига проточных водонагревателей "Оазис", "Вектра", "Нева", "Бош-Юнкерс" | -//- | 385
0
259 | Установка блока розжига проточных водонагревателей "Оазис", "Вектра", "Нева", "Бош-Юнкерс" | -//- | 220
0
260 | Замена электрода ионизации проточных водонагревателей "Оазис", "Вектра", "Нева", "Баш-Юнкерс" | -//- | 260
0
261 | Замена электрода розжига проточных водонагревателей "Оазис", "Вектра", "Нева", "Бош-Юнкерс" | -//- | 260
0
262 | Замена микропереключателя проточных водонагревателей "Оазис", "Вектра", "Нева", "Бош-Юнкерс" | -//- | 330
263 | Снятие счетного механизма прибора учета расхода газа СГБМ-1,6 "Бетар" | механизм | 585
264 | Проведение внеочередного инструктажа по эксплуатации газового прибора | инструктаж | 185
| 0 |  | 0
265 | Проведение обследования прибора учета газа | прибор | 185
| 0 |  | 0
266 | Проведение диагностики неисправности газового прибора, не относящегося к высокотехнологическому (импортному) оборудованию | -//- | 210
| 0 |  | 0
267 | Замена газового клапана с электромагнитным управлением без применения газосварочных работ | клапан | 595
0
268 | Проведение прочего мелкого ремонта газового прибора, не относящегося к высокотехнологичному (импортному) оборудованию | операция | 260
| 0 |  | 0
269 | Установка счетного механизма прибора учета расхода газа СГБМ-1,6 "Бетар" | механизм | 430
| 0 |  | 0
270 | Установка газового клапана с электромагнитным управлением без применения сварочных работ и без установки блока управления | клапан | 540
0
271 | Установка тройника для подключения варочной поверхности и духового шкафа | тройник | 315
272 | Снятие сигнализатора загазованности на проведение поверки | прибор | 420
| 0 | 0
273 | Установка сигнализатора загазованности после поверки | прибор | 420
Примечание:
* В стоимость услуги включена только стоимость гибкого шланга, крана.
** В стоимость услуги включена только стоимость гибкого шланга.
При желании абонента исполнить заявку срочно (в течение 1-х суток) к стоимости работ применять коэффициент 2,0.
Note on D418: Покоева Оксана Александровна: 619,5 - стоимость извещателя

## Приложение № 2 (2) (hidden)
Приложение № 2 к Приказу № _____ от "____"_________ 2010 г.
"УТВЕРЖДАЮ"
Генеральный директор ООО "СВГК"
_____________ С.В. Мирошниченко
ПРЕЙСКУРАНТ
НА ЗАЯВОЧНЫЙ РЕМОНТ ВНУТРЕННИХ ГАЗОПРОВОДОВ И БЫТОВОГО ГАЗОВОГО ОБОРУДОВАНИЯ ЖИЛЫХ ЗДАНИЙ (г.Самара, г.Тольятти, г.Новокуйбышевск)
№ п/п | Наименование работ и газового оборудования | Единица измерения | Состав исполнителей | Часовой ФОТ, руб. | Трудо-затраты на ед.изм., чел.ч | Фонд оплаты труда, руб. | Себесто-имость, руб. | Стоимость для населения, руб.
[6 empty] | оплаты | имость, |  | без НДС | НДС | c НДС
1 | Вызов слесаря для выполнения ремонта | вызов | слесарь 4 р. | 65.22 | 0.3 | 19.57 | #REF! |  | 160.17 | 28.83 | 189 | 125 | 1.51 | 1.05
|  |  | мастер | #REF! | 0.055 | #REF! |  |  |  |  | 0 |  |  | #DIV/0!
Плита газовая и газобаллонная установка | [8 empty] | 0 | 0 | 0 |  |  | #DIV/0!
2 | Замена газовой плиты без изменения подводки с пуском газа и регулировкой работы горелок плиты | плита | слесарь 4 р. | 65.22 |  | 0 | 0 |  | 484.75 | 87.25 | 572 | 350 | 1.63 | 1.05
3 | Демонтаж газовой плиты с установкой заглушки | " | слесарь 4 р. | 65.22 | 0.72 | 46.96 | 176.66 |  | 302.54 | 54.46 | 357 | 220 | 1.62 | 1.05
4 | Замена верхней горелки плиты | горелка | слесарь 4 р. | 65.22 | 0.29 | 18.91 | 71.14 |  | 120.34 | 21.66 | 142 | 90 | 1.58 | 1.05
5 | Замена горелки духового шкафа | " | слесарь 4 р. | 65.22 | 0.36 | 23.48 | 88.33 |  | 151.69 | 27.31 | 179 | 110 | 1.63 | 1.05
6 | Замена сопла горелки | сопло | слесарь 4 р. | 65.22 | 0.15 | 9.78 | 36.79 |  | 62.71 | 11.29 | 74 | 45 | 1.64 | 1.06
7 | Замена смесителя горелки | смеситель | слесарь 4 р. | 65.22 | 0.2 | 13.04 | 49.06 |  | 84.75 | 15.25 | 100 | 60 | 1.67 | 1.05
8 | Замена газоподводящей трубки верхней горелки | трубка | слесарь 4 р. | 65.22 | 0.25 | 16.31 | 61.36 |  | 106.78 | 19.22 | 126 | 75 | 1.68 | 1.05
9 | Замена прокладок газоподводящей трубки | прокладка | слесарь 4 р. | 65.22 | 0.15 | 9.78 | 36.79 |  | 62.71 | 11.29 | 74 | 45 | 1.64 | 1.06
10 | Замена регулятора подачи воздуха | регулятор | слесарь 4 р. | 65.22 | 0.2 | 13.04 | 49.06 |  | 84.75 | 15.25 | 100 | 60 | 1.67 | 1.05
12 | Замена пружины дверки духового шкафа | пружина | слесарь 4 р. | 65.22 | 0.69 | 45 | 169.29 |  | 288.98 | 52.02 | 341 | 210 | 1.62 | 1.05
13 | Замена стекла дверки духового шкафа | стекло | слесарь 4 р. | 65.22 | 0.43 | 28.04 | 105.49 |  | 182.2 | 32.8 | 215 | 130 | 1.65 | 1.05
14 | Замена ручки дверки духового шкафа | " | слесарь 4 р. | 65.22 | 0.4 | 26.09 | 98.15 |  | 169.49 | 30.51 | 200 | 120 | 1.67 | 1.05
16 | Замена штока краника плиты | деталь | слесарь 4 р. | 65.22 | 0.25 | 16.31 | 61.36 |  | 106.78 | 19.22 | 126 | 75 | 1.68 | 1.05
16.1 | Замена штока краника плиты (с затрудненным доступом) |  | слесарь 4 р. | 65.22 | 0.53 | 34.57 | 130.05 |  | 222.88 | 40.12 | 263 | 160 | 1.64 | 1.05
17 | Замена пружины штока краника плиты | " | слесарь 4 р. | 65.22 | 0.17 | 11.09 | 41.72 |  | 71.19 | 12.81 | 84 | 50 | 1.68 | 1.05
17.2 | Замена пружины штока краника плиты (с затрудненным доступом) |  | слесарь 4 р. | 65.22 | 0.36 | 23.48 | 88.33 |  | 151.69 | 27.31 | 179 | 110 | 1.63 | 1.05
18 | Замена электророзжига при гибкой прицепке | " | слесарь 4 р. | 65.22 | 0.5 | 32.61 | 122.68 |  | 209.32 | 37.68 | 247 | 150 | 1.65 | 1.05
19 | Замена разрядника блока пьезорозжига | " | слесарь 4 р. | 65.22 | 0.1 | 6.52 | 24.53 |  | 39.83 | 7.17 | 47 | 30 | 1.57 | 1.04
20 | Замена терморегулятора (указателя температуры) плиты "Брест" | " | слесарь 4 р. | 65.22 | 0.7 | 45.65 | 171.74 |  | 294.07 | 52.93 | 347 | 215 | 1.61 | 1.05
21 | Замена подвода малого и большого газопровода к плите | подвод | слесарь 4 р. | 65.22 | 0.5 | 32.61 | 122.68 |  | 209.32 | 37.68 | 247 | 150 | 1.65 | 1.05
22 | Установка гибкого шланга | шланг | слесарь 4 р. | 65.22 | 0.5 | 32.61 | 122.68 |  | 209.32 | 37.68 | 247 | 150 | 1.65 | 1.05
23 | Регулировка горения газа с калибровкой отверстия форсунки плиты | операция | слесарь 4 р. | 65.22 | 0.25 | 16.31 | 61.36 |  | 106.78 | 19.22 | 126 | 75 | 1.68 | 1.05
24 | Регулировка горения горелок духового шкафа плиты | " | слесарь 4 р. | 65.22 | 0.5 | 32.61 | 122.68 |  | 209.32 | 37.68 | 247 | 150 | 1.65 | 1.05
25 | Прочистка, калибровка сопла горелки плиты | сопло | слесарь 4 р. | 65.22 | 0.3 | 19.57 | 73.62 |  | 124.58 | 22.42 | 147 | 90 | 1.63 | 1.05
26 | Настройка электромагнитного клапана (ЭМК) плиты | ЭМК | слесарь 4 р. | 65.22 | 0.67 | 43.7 | 164.4 |  | 280.51 | 50.49 | 331 | 205 | 1.61 | 1.05
27 | Чистка форсунки | форсунка | слесарь 4 р. | 65.22 | 0.17 | 11.09 | 41.72 |  | 71.19 | 12.81 | 84 | 50 | 1.68 | 1.05
28 | Чистка подводящих трубок к горелкам | операция | слесарь 4 р. | 65.22 | 0.5 | 32.61 | 122.68 |  | 209.32 | 37.68 | 247 | 150 | 1.65 | 1.05
29 | Чистка горелки духового шкафа | горелка | слесарь 4 р. | 65.22 | 0.67 | 43.7 | 164.4 |  | 280.51 | 50.49 | 331 | 205 | 1.61 | 1.05
30 | Чистка регулятора подачи воздуха | регулятор | слесарь 4 р. | 65.22 | 0.3 | 19.57 | 73.62 |  | 124.58 | 22.42 | 147 | 90 | 1.63 | 1.05
31 | Ремонт крана плиты или крана на опуске с притиркой | кран | слесарь 4 р. | 65.22 | 0.5 | 32.61 | 122.68 |  | 209.32 | 37.68 | 247 | 150 | 1.65 | 1.05
32 | Ремонт и настройка регулятора давления газа РДГ, РДК и др. | регулятор | слесарь 4 р. | 65.22 | 0.67 | 43.7 | 164.4 |  | 280.51 | 50.49 | 331 | 205 | 1.61 | 1.05
33 | Замена газопровода духового шкафа газовой плиты (без стоимости газопровода) | г/п | слесарь 4 р. | 65.22 | 0.15 | 9.78 | 36.79 |  | 62.71 | 11.29 | 74 | 45 | 1.64 | 1.06
34 | Замена газопровода горелки газовой плиты | " | слесарь 4 р. | 65.22 | 0.1 | 6.52 | 24.53 |  | 39.83 | 7.17 | 47 | 30 | 1.57 | 1.04
35 | Замена краника газовой плиты (без стоимости краника) | краник | слесарь 4 р. | 65.22 | 0.47 | 30.65 | 115.31 |  | 195.76 | 35.24 | 231 | 145 | 1.59 | 1.05
36 | Замена краника газовой плиты (без стоимости краника с затрудненным доступом) | " | слесарь 4 р. | 65.22 | 1 | 65.22 | 245.36 |  | 418.64 | 75.36 | 494 | 305 | 1.62 | 1.05
37 | Замена термостатического крана газовых плит (без стоимости крана) | термостатический кран | слесарь 4 р. | 65.22 | 0.97 | 63.26 | 237.98 |  | 409.32 | 73.68 | 483 | 295 | 1.64 | 1.05
38 | Замена крана терморегулятора газовых плит (без стоимости крана) | кран-терморегулятор | слесарь 4 р. | 65.22 | 0.75 | 48.92 | 184.04 |  | 316.1 | 56.9 | 373 | 230 | 1.62 | 1.05
39 | Замена конфорки для горелки газовой плиты (без стоимости конфорки) | конфорка | слесарь 4 р. | 65.22 | 0.05 | 3.26 | 12.26 |  | 22.03 | 3.97 | 26 | 15 | 1.73 | 1.04
40 | Замена кронштейна, пружины оси, роликов дверки духового шкафа газовых плит (без стоимости деталей): |  |  |  |  | 0 | 0 |  | 0 | 0 | 0 | 0 |  | #DIV/0!
40.1 | без отсоединения плиты | деталь | слесарь 4 р. | 65.22 | 0.77 | 50.22 | 188.93 |  | 324.58 | 58.42 | 383 | 235 | 1.63 | 1.05
40.2 | с отсоединением плиты | деталь | слесарь 4 р. | 65.22 | 1.47 | 95.87 | 360.66 |  | 618.64 | 111.36 | 730 | 445 | 1.64 | 1.05
41 | Замена термопары газовой плиты | термопара | слесарь 4 р. | 65.22 | 0.35 | 22.83 | 85.89 |  | 146.61 | 26.39 | 173 | 105 | 1.65 | 1.05
42 | Замена электромагнитного клапана газовой плиты (без стоимости клапана) | ЭМК | слесарь 4 р. | 65.22 | 0.4 | 26.09 | 98.15 |  | 169.49 | 30.51 | 200 | 120 | 1.67 | 1.05
43 | Проверка герметичности газовой плиты | операция | слесарь 4 р. | 65.22 | 0.18 | 11.74 | 44.17 |  | 75.42 | 13.58 | 89 | 55 | 1.62 | 1.05
44 | Смазка краника плиты | краник | слесарь 4 р. | 65.22 | 0.13 | 8.48 | 31.9 |  | 53.39 | 9.61 | 63 | 40 | 1.58 | 1.05
45 | Устранение одной утечки газа в газовой плите | операция | слесарь 4 р. | 65.22 | 0.13 | 8.48 | 31.9 |  | 53.39 | 9.61 | 63 | 40 | 1.58 | 1.05
Водонагреватель проточный | [6 empty] | 0% |  | 0 | 0 | 0 | 0 |  | #DIV/0!
46 | Замена водонагревателя проточного без изменения подводки с пуском газа и регулировкой работы прибора | водонагреватель | слесарь 4 р. | 65.22 | 3 | 195.66 | 736.07 |  | 1259.32 | 226.68 | 1486 | 910 | 1.63 | 1.05
46.1 | Установка водонагревателя проточного с пуском газа и регулировкой работы прибора | водонагреватель | слесарь 4 р. | 65.22 | 1.8 | 117.4 | 441.66 |  | 756.78 | 136.22 | 893 | 545 | 1.64 | 1.05
47 | Демонтаж проточного водонагревателя с установкой заглушки | " | слесарь 4 р. | 65.22 | 1.2 | 78.26 | 294.41 |  | 502.54 | 90.46 | 593 | 365 | 1.62 | 1.05
48 | Замена горелки проточного водонагревателя | горелка | слесарь 4 р. | 65.22 | 0.5 | 32.61 | 122.68 |  | 213.56 | 38.44 | 252 | 150 | 1.68 | 1.05
48.1. | Снятие горелки проточного водонагревателя | горелка | слесарь 4 р. | 65.22 | 0.25 | 16.31 | 61.36 |  | 106.78 | 19.22 | 126 | 75 | 1.68 | 1.05
48.2. | Установка горелки проточного водонагревателя | горелка | слесарь 4 р. | 65.22 | 0.25 | 16.31 | 61.36 |  | 106.78 | 19.22 | 126 | 75 | 1.68 | 1.05
49 | Замена блок-крана ВПГ | " | слесарь 4 р. | 65.22 | 1.11 | 72.39 | 272.33 |  | 466.95 | 84.05 | 551 | 335 | 1.64 | 1.05
50 | Снятие блок-крана ВПГ | " | слесарь 4 р. | 65.22 | 0.4 | 26.09 | 98.15 |  | 169.49 | 30.51 | 200 | 120 | 1.67 | 1.05
51 | Установка блок-крана ВПГ | " | слесарь 4 р. | 65.22 | 0.71 | 46.31 | 174.22 |  | 298.31 | 53.69 | 352 | 215 | 1.64 | 1.05
52 | Замена газовой части блок-крана КГИ-56 | деталь | слесарь 4 р. | 65.22 | 0.32 | 20.87 | 78.51 |  | 133.9 | 24.1 | 158 | 95 | 1.66 | 1.05
52.1. | Снятие газовой части блок-крана КГИ-56 | деталь | слесарь 4 р. | 65.22 | 0.16 | 10.44 | 39.28 |  | 66.95 | 12.05 | 79 | 50 | 1.58 | 1.05
52.2. | Установка газовой части блок-крана КГИ-56 | деталь | слесарь 4 р. | 65.22 | 0.16 | 10.44 | 39.28 |  | 66.95 | 12.05 | 79 | 50 | 1.58 | 1.05
53 | Замена газовой части блок-крана ВПГ и прочих типов оборудования | " | слесарь 4 р. | 65.22 | 0.6 | 39.13 | 147.21 |  | 253.39 | 45.61 | 299 | 180 | 1.66 | 1.05
54 | Снятие газовой части блок-крана ВПГ и прочих типов оборудования | " | слесарь 4 р. | 65.22 | 0.3 | 19.57 | 73.62 |  | 124.58 | 22.42 | 147 | 90 | 1.63 | 1.05
55 | Установка газовой части блок-крана ВПГ и прочих типов оборудования | " | слесарь 4 р. | 65.22 | 0.3 | 19.57 | 73.62 |  | 124.58 | 22.42 | 147 | 90 | 1.63 | 1.05
56 | Замена водяного регулятора Л-3, ВПГ | " | слесарь 4 р. | 65.22 | 0.33 | 21.52 | 80.96 |  | 142.37 | 25.63 | 168 | 100 | 1.68 | 1.05
56.1 | Снятие водяного регулятора Л-3, ВПГ |  | слесарь 4 р. | 65.22 | 0.17 | 11.09 | 41.72 |  | 71.19 | 12.81 | 84 | 50 | 1.68 | 1.05
56.2 | Установка водяного регулятора Л-3, ВПГ |  | слесарь 4 р. | 65.22 | 0.17 | 11.09 | 41.72 |  | 71.19 | 12.81 | 84 | 50 | 1.68 | 1.05
59 | Набивка сальника газовой части блок-крана | сальник | слесарь 4 р. | 65.22 | 1 | 65.22 | 245.36 |  | 418.64 | 75.36 | 494 | 305 | 1.62 | 1.05
60 | Замена пружины блок-крана | пружина | слесарь 4 р. | 65.22 | 0.6 | 39.13 | 147.21 |  | 253.39 | 45.61 | 299 | 180 | 1.66 | 1.05
61 | Замена мембраны водяной части блок-крана | мембрана | слесарь 4 р. | 65.22 | 0.75 | 48.92 | 184.04 |  | 316.1 | 56.9 | 373 | 230 | 1.62 | 1.05
62 | Замена запальника (трубки / ниппеля запальника) | запальник | слесарь 4 р. | 65.22 | 0.24 | 15.65 | 58.88 |  | 102.54 | 18.46 | 121 | 75 | 1.61 | 1.05
63 | Замена направляющей планки запальника ВПГ | деталь | слесарь 4 р. | 65.22 | 0.2 | 13.04 | 49.06 |  | 84.75 | 15.25 | 100 | 60 | 1.67 | 1.05
64 | Замена биметаллической пластинки | пластинка | слесарь 4 р. | 65.22 | 0.65 | 42.39 | 159.47 |  | 271.19 | 48.81 | 320 | 200 | 1.6 | 1.05
65 | Замена крышки водяной части КГИ-56 | крышка | слесарь 4 р. | 65.22 | 0.7 | 45.65 | 171.74 |  | 294.07 | 52.93 | 347 | 215 | 1.61 | 1.05
66 | Снятие крышки водяной части КГИ-56 | " | слесарь 4 р. | 65.22 | 0.35 | 22.83 | 85.89 |  | 146.61 | 26.39 | 173 | 105 | 1.65 | 1.05
67 | Установка крышки водяной части КГИ-56 | " | слесарь 4 р. | 65.22 | 0.35 | 22.83 | 85.89 |  | 146.61 | 26.39 | 173 | 105 | 1.65 | 1.05
68 | Замена водяного регулятора КГИ-56, ПГ-6 и прочих типов, в т.ч. импортного оборудования | деталь | слесарь 4 р. | 65.22 | 2 | 130.44 | 490.72 |  | 840.68 | 151.32 | 992 | 610 | 1.63 | 1.05
69 | Снятие водяного регулятора КГИ-56, ПГ-6 и прочих типов, в т.ч. импортного оборудования | " | слесарь 4 р. | 65.22 | 1 | 65.22 | 245.36 |  | 418.64 | 75.36 | 494 | 305 | 1.62 | 1.05
70 | Установка водяного регулятора КГИ-56, ПГ-6 и прочих типов, в т.ч. импортного оборудования | " | слесарь 4 р. | 65.22 | 1 | 65.22 | 245.36 |  | 418.64 | 75.36 | 494 | 305 | 1.62 | 1.05
74 | Замена теплообменника КГИ-56 и прочих типов, в т.ч. импортного оборудования | теплообменник | слесарь 4 р. | 65.22 | 1.2 | 78.26 | 294.41 |  | 502.54 | 90.46 | 593 | 365 | 1.62 | 1.05
75 | Снятие теплообменника КГИ-56 и прочих типов, в т.ч. импортного оборудования | " | слесарь 4 р. | 65.22 | 0.5 | 32.61 | 122.68 |  | 209.32 | 37.68 | 247 | 150 | 1.65 | 1.05
76 | Установка теплообменника КГИ-56 и прочих типов, в т.ч. импортного оборудования | " | слесарь 4 р. | 65.22 | 0.7 | 45.65 | 171.74 |  | 294.07 | 52.93 | 347 | 215 | 1.61 | 1.05
77 | Замена теплообменника ВПГ | " | слесарь 4 р. | 65.22 | 1 | 65.22 | 245.36 |  | 418.64 | 75.36 | 494 | 305 | 1.62 | 1.05
78 | Снятие теплообменника ВПГ | " | слесарь 4 р. | 65.22 | 0.4 | 26.09 | 98.15 |  | 169.49 | 30.51 | 200 | 120 | 1.67 | 1.05
79 | Установка теплообменника ВПГ | " | слесарь 4 р. | 65.22 | 0.6 | 39.13 | 147.21 |  | 253.39 | 45.61 | 299 | 180 | 1.66 | 1.05
80 | Замена сопла основной горелки | сопло | слесарь 4 р. | 65.22 | 0.54 | 35.22 | 132.5 |  | 227.12 | 40.88 | 268 | 165 | 1.62 | 1.05
81 | Замена подводящей трубки холодной воды | трубка | слесарь 4 р. | 65.22 | 0.5 | 32.61 | 122.68 |  | 209.32 | 37.68 | 247 | 150 | 1.65 | 1.05
82 | Замена отводящей трубки горячей воды | " | слесарь 4 р. | 65.22 | 0.67 | 43.7 | 164.4 |  | 280.51 | 50.49 | 331 | 205 | 1.61 | 1.05
83 | Замена трубок радиатора КГИ-56 | " | слесарь 4 р. | 65.22 | 0.5 | 32.61 | 122.68 |  | 209.32 | 37.68 | 247 | 150 | 1.65 | 1.05
85 | Замена электромагнитного клапана ВПГ | клапан | слесарь 4 р. | 65.22 | 0.51 | 33.26 | 125.12 |  | 213.56 | 38.44 | 252 | 155 | 1.63 | 1.05
86 | Замена датчика тяги | датчик | слесарь 4 р. | 65.22 | 0.33 | 21.52 | 80.96 |  | 138.14 | 24.86 | 163 | 100 | 1.63 | 1.05
87 | Замена прокладки водорегулятора | прокладка | слесарь 4 р. | 65.22 | 0.5 | 32.61 | 122.68 |  | 209.32 | 37.68 | 247 | 150 | 1.65 | 1.05
88 | Замена прокладки к газоподводящей трубке | " | слесарь 4 р. | 65.22 | 0.33 | 21.52 | 80.96 |  | 138.14 | 24.86 | 163 | 100 | 1.63 | 1.05
89 | Замена прокладки газового узла или смесителя | " | слесарь 4 р. | 65.22 | 1 | 65.22 | 245.36 |  | 418.64 | 75.36 | 494 | 305 | 1.62 | 1.05
90 | Замена термопары | термопара | слесарь 4 р. | 65.22 | 0.25 | 16.31 | 61.36 |  | 106.78 | 19.22 | 126 | 75 | 1.68 | 1.05
91 | Набивка сальника водяного узла КГИ-56 | сальник | слесарь 4 р. | 65.22 | 0.63 | 41.09 | 154.58 |  | 266.95 | 48.05 | 315 | 190 | 1.66 | 1.05
92 | Ремонт автоматики горелок ВПГ | " | слесарь 4 р. | 65.22 | 1 | 65.22 | 245.36 |  | 418.64 | 75.36 | 494 | 305 | 1.62 | 1.05
93 | Прочистка штуцера водяной части | " | слесарь 4 р. | 65.22 | 0.52 | 33.91 | 127.57 |  | 217.8 | 39.2 | 257 | 160 | 1.61 | 1.05
94 | Прочистка сопла запальника | " | слесарь 4 р. | 65.22 | 0.32 | 20.87 | 78.51 |  | 133.9 | 24.1 | 158 | 95 | 1.66 | 1.05
95 | Прочистка, калибровка сопла горелки | операция | слесарь 4 р. | 65.22 | 0.4 | 26.09 | 98.15 |  | 169.49 | 30.51 | 200 | 120 | 1.67 | 1.05
96 | Прочистка сопла водяного узла | " | слесарь 4 р. | 65.22 | 0.55 | 35.87 | 134.94 |  | 231.36 | 41.64 | 273 | 165 | 1.65 | 1.05
97 | Прочистка сетки фильтра водяного редуктора с заменой прокладки | " | слесарь 4 р. | 65.22 | 0.75 | 48.92 | 184.04 |  | 316.1 | 56.9 | 373 | 230 | 1.62 | 1.05
98 | Чистка горелки | горелка | слесарь 4 р. | 65.22 | 0.8 | 52.18 | 196.3 |  | 338.14 | 60.86 | 399 | 245 | 1.63 | 1.05
99 | Снятие и прочистка подводящей трубки холодной воды | " | слесарь 4 р. | 65.22 | 0.5 | 32.61 | 122.68 |  | 209.32 | 37.68 | 247 | 150 | 1.65 | 1.05
100 | Установка подводящей трубки холодной воды | " | слесарь 4 р. | 65.22 | 0.25 | 16.31 | 61.36 |  | 106.78 | 19.22 | 126 | 75 | 1.68 | 1.05
101 | Снятие и прочистка отводящей трубки горячей воды | " | слесарь 4 р. | 65.22 | 0.42 | 27.39 | 103.04 |  | 177.97 | 32.03 | 210 | 130 | 1.62 | 1.05
102 | Установка отводящей трубки горячей воды | " | слесарь 4 р. | 65.22 | 0.25 | 16.31 | 61.36 |  | 106.78 | 19.22 | 126 | 75 | 1.68 | 1.05
103 | Снятие и прочистка трубок радиатора КГИ-56 | " | слесарь 4 р. | 65.22 | 0.5 | 32.61 | 122.68 |  | 209.32 | 37.68 | 247 | 150 | 1.65 | 1.05
104 | Установка трубок радиатора КГИ-56 | " | слесарь 4 р. | 65.22 | 0.3 | 19.57 | 73.62 |  | 124.58 | 22.42 | 147 | 90 | 1.63 | 1.05
105 | Развальцовка подводящей трубки холодной воды с заменой гайки или штуцера | " | слесарь 4 р. | 65.22 | 0.25 | 16.31 | 61.36 |  | 106.78 | 19.22 | 126 | 75 | 1.68 | 1.05
106 | Нарезка резьбовых соединений водяной части ВПГ или КГИ | " | слесарь 4 р. | 65.22 | 0.5 | 32.61 | 122.68 |  | 209.32 | 37.68 | 247 | 150 | 1.65 | 1.05
107 | Смазка пробки блок-крана | " | слесарь 4 р. | 65.22 | 0.5 | 32.61 | 122.68 |  | 209.32 | 37.68 | 247 | 150 | 1.65 | 1.05
108 | Смазка штока газового узла | " | слесарь 4 р. | 65.22 | 0.91 | 59.35 | 223.27 |  | 383.05 | 68.95 | 452 | 275 | 1.64 | 1.05
109 | Устранение течи воды в резьбовом соединении | " | слесарь 4 р. | 65.22 | 0.42 | 27.39 | 103.04 |  | 177.97 | 32.03 | 210 | 130 | 1.62 | 1.05
111 | Очистка от сажи и промывка радиатора (теплообменника) | " | слесарь 4 р. | 65.22 | 2 | 130.44 | 490.72 |  | 840.68 | 151.32 | 992 | 610 | 1.63 | 1.05
113 | Крепление корпуса горелки ВПГ | " | слесарь 4 р. | 65.22 | 1 | 65.22 | 245.36 |  | 418.64 | 75.36 | 494 | 305 | 1.62 | 1.05
114 | Закрепление водонагревателя | " | слесарь 4 р. | 65.22 | 0.66 | 43.05 | 161.95 |  | 276.27 | 49.73 | 326 | 200 | 1.63 | 1.05
117 | Замена прокладки газовой горелки КГИ - 56 | прокладка | слесарь 4 р. | 65.22 | 0.08 | 5.22 | 19.64 |  | 35.59 | 6.41 | 42 | 25 | 1.68 | 1.05
118 | Замена прокладки соединительной трубки проточного водонагревателя (без стоимости прокладки): | прокладка |  |  |  | 0 | 0 |  | 0 | 0 | 0 | 0 |  | #DIV/0!
118.1 | на 1 прокладку | " | слесарь 4 р. | 65.22 | 0.15 | 9.78 | 36.79 |  | 62.71 | 11.29 | 74 | 45 | 1.64 | 1.06
118.2 | на 2 прокладки | " | слесарь 4 р. | 65.22 | 0.27 | 17.61 | 66.25 |  | 116.1 | 20.9 | 137 | 80 | 1.71 | 1.05
121 | Замена тройника датчика тяги ванной колонки (без стоимости тройника) | тройник | слесарь 4 р. | 65.22 | 0.22 | 14.35 | 53.98 |  | 93.22 | 16.78 | 110 | 65 | 1.69 | 1.05
123 | Мытье горелок ванных колонок всех типов | операция | слесарь 4 р. | 65.22 | 0.2 | 13.04 | 49.06 |  | 84.75 | 15.25 | 100 | 60 | 1.67 | 1.05
124 | Промывка радиатора ванных колонок: | операция |  |  |  |  | 0 |  |  |  | 0 | 0 |  | #DIV/0!
124.1 | Л-1,3 | " | слесарь 4 р. | 65.22 | 0.48 | 31.31 | 117.79 |  | 200 | 36 | 236 | 145 | 1.63 | 1.05
124.2 | ВПГ-20,23 и прочих типов оборудования | " | слесарь 4 р. | 65.22 | 0.53 | 34.57 | 130.05 |  | 222.88 | 40.12 | 263 | 160 | 1.64 | 1.05
125 | Притирка пробки крана горелки ванной колонки КГИ - 56 | " | слесарь 4 р. | 65.22 | 0.55 | 35.87 | 134.94 |  | 231.36 | 41.64 | 273 | 165 | 1.65 | 1.05
126 | Притирка пробки крана запальника ванной колонки КГИ - 56 | " | слесарь 4 р. | 65.22 | 0.43 | 28.04 | 105.49 |  | 182.2 | 32.8 | 215 | 130 | 1.65 | 1.05
127 | Притирка пробки крана газовой автоматики ванной колонки ВПГ-18 | " | слесарь 4 р. | 65.22 | 0.33 | 21.52 | 80.96 |  | 138.14 | 24.86 | 163 | 100 | 1.63 | 1.05
128 | Проверка герметичности ванной колонки | " | слесарь 4 р. | 65.22 | 0.08 | 5.22 | 19.64 |  | 35.59 | 6.41 | 42 | 25 | 1.68 | 1.05
129 | Смазка пробки кранов запальника и основной горелки автоматики КГИ - 56 | " | слесарь 4 р. | 65.22 | 0.38 | 24.78 | 93.22 |  | 160.17 | 28.83 | 189 | 115 | 1.64 | 1.05
131 | Устранение засора с разбором водяной подводки ванной колонки | " | слесарь 4 р. | 65.22 | 1.33 | 86.74 | 326.32 |  | 561.02 | 100.98 | 662 | 405 | 1.63 | 1.05
132 | Устранение утечки газа в соединительную накидную гайку газовой автоматики ванной колонки | " | слесарь 4 р. | 65.22 | 0.08 | 5.22 | 19.64 |  | 35.59 | 6.41 | 42 | 25 | 1.68 | 1.05
133 | Восстановление резьбы водяного блока | " | слесарь 4 р. | 65.22 | 1.2 | 78.26 | 294.41 |  | 502.54 | 90.46 | 593 | 365 | 1.62 | 1.05
134 | Восстановление резьбы газового блока | " | слесарь 4 р. | 65.22 | 0.55 | 35.87 | 134.94 |  | 231.36 | 41.64 | 273 | 165 | 1.65 | 1.05
135 | Замена грундбуксы газового блока | грундбукса | слесарь 4 р. | 65.22 | 0.4 | 26.09 | 98.15 |  | 169.49 | 30.51 | 200 | 120 | 1.67 | 1.05
Водонагреватель емкостный, отопительный котел, отопительная газовая печь | [10 empty] | 0 |  |  | #DIV/0!
136 | Замена емкостного водонагревателя (котла) без изменения подводки с пуском газа и регулировкой работы прибора (аппарата) | котел | слесарь 4 р. | 65.22 | 4.2 | 273.92 | 1030.49 |  | 1766.1 | 317.9 | 2084 | 1275 | 1.63 | 1.05
137 | Отключение котла с установкой заглушки | " | слесарь 4 р. | 65.22 | 1.08 | 70.44 | 265 |  | 454.24 | 81.76 | 536 | 330 | 1.62 | 1.05
138 | Демонтаж горелки отопительного котла (печи) с установкой заглушки | горелка | слесарь 4 р. | 65.22 | 0.96 | 62.61 | 235.54 |  | 405.08 | 72.92 | 478 | 290 | 1.65 | 1.05
139 | Замена горелки отопительного котла | " | слесарь 4 р. | 65.22 | 2.8 | 182.62 | 687.02 |  | 1178.81 | 212.19 | 1391 | 850 | 1.64 | 1.05
140 | Замена газовой печной горелки (без изменения подводки) | " | слесарь 4 р. | 65.22 | 1.38 | 90 | 338.58 |  | 578.81 | 104.19 | 683 | 420 | 1.63 | 1.05
141 | Замена крана горелки АГВ-80, АОГВ-4 - АОГВ-20 | кран | слесарь 4 р. | 65.22 | 0.77 | 50.22 | 188.93 |  | 324.58 | 58.42 | 383 | 235 | 1.63 | 1.05
142 | Замена крана горелки АГВ-120, АОГВ-17.5, АОГВ-23 и прочих типов оборудования | " | слесарь 4 р. | 65.22 | 1.04 | 67.83 | 255.18 |  | 436.44 | 78.56 | 515 | 315 | 1.63 | 1.05
143 | Замена крана горелки отопительного котла ВНИИСТО-МЧ или отопительной печи | " | слесарь 4 р. | 65.22 | 0.96 | 62.61 | 235.54 |  | 405.08 | 72.92 | 478 | 290 | 1.65 | 1.05
144 | Замена термопары АГВ (АОГВ) | термопара | слесарь 4 р. | 65.22 |  | 0 | 0 |  | 0 | 0 | 0 | 0 |  | #DIV/0!
144.1. | Замена термопары АГВ (АОГВ) без демонтажа горелки | " | слесарь 4 р. | 65.22 | 0.34 | 22.17 | 83.4 |  | 142.37 | 25.63 | 168 | 105 | 1.6 | 1.05
144.2. | Замена термопары АГВ (АОГВ) с демонтажом горелки | " | слесарь 4 р. | 65.22 | 0.96 | 62.61 | 235.54 |  | 405.08 | 72.92 | 478 | 290 | 1.65 | 1.05
145 | Замена термопары автоматики безопасности печной горелки | " | слесарь 4 р. | 65.22 | 0.78 | 50.87 | 191.37 |  | 329.66 | 59.34 | 389 | 235 | 1.66 | 1.05
146 | Замена запальника (сопла, прокладки) отопительного котла АГВ (АОГВ) или печной горелки | запальник | слесарь 4 р. | 65.22 | 0.6 | 39.13 | 147.21 |  | 0 | 0 | 0 |  |  | #DIV/0!
146.1 | Замена запальника отопительного котла или АГВ (АОГВ) и проч.типов без демонтажа горелки | " | слесарь 4 р. | 65.22 | 0.34 | 22.17 | 83.4 |  | 142.37 | 25.63 | 168 | 105 | 1.6 | 1.05
146.2 | Замена запальника отопительного котла или АГВ (АОГВ) и проч.типов с демонтажом горелки | " | слесарь 4 р. | 65.22 | 1.3 | 84.79 | 318.98 |  | 547.46 | 98.54 | 646 | 395 | 1.64 | 1.05
149 | Замена терморегулятора (термобаллона) АГВ (АОГВ), и прочих типов оборудования | терморегулятор | слесарь 4 р. | 65.22 | 2.5 | 163.05 | 613.39 |  | 1050 | 189 | 1239 | 760 | 1.63 | 1.05
150 | Замена ЭМК емкостного водонагревателя | ЭМК | слесарь 4 р. | 65.22 | 1.04 | 67.83 | 255.18 |  | 436.44 | 78.56 | 515 | 315 | 1.63 | 1.05
151 | Замена ЭМК отопительного котла ВНИИСТО-МЧ | " | слесарь 4 р. | 65.22 | 1.18 | 76.96 | 289.52 |  | 494.07 | 88.93 | 583 | 360 | 1.62 | 1.05
152 | Замена ЭМК печной горелки | " | слесарь 4 р. | 65.22 | 1.02 | 66.52 | 250.25 |  | 427.12 | 76.88 | 504 | 310 | 1.63 | 1.05
153 | Замена мембраны ЭМК отопительного котла АГВ (АОГВ) и прочих типов оборудования | мембрана | слесарь 4 р. | 65.22 | 1.44 | 93.92 | 353.33 |  | 605.08 | 108.92 | 714 | 440 | 1.62 | 1.05
154 | Замена мембраны ЭМК печной горелки | " | слесарь 4 р. | 65.22 | 0.66 | 43.05 | 161.95 |  | 276.27 | 49.73 | 326 | 200 | 1.63 | 1.05
155 | Замена тройника ЭМК | тройник | слесарь 4 р. | 65.22 | 0.32 | 20.87 | 78.51 |  | 133.9 | 24.1 | 158 | 95 | 1.66 | 1.05
156 | Замена тягоудлинителя | деталь | слесарь 4 р. | 65.22 | 0.5 | 32.61 | 122.68 |  | 209.32 | 37.68 | 247 | 150 | 1.65 | 1.05
157 | Замена датчика тяги | датчик | слесарь 4 р. | 65.22 | 0.33 | 21.52 | 80.96 |  | 138.14 | 24.86 | 163 | 100 | 1.63 | 1.05
158 | Замена сопла основной горелки | сопло | слесарь 4 р. | 65.22 | 0.65 | 42.39 | 159.47 |  | 271.19 | 48.81 | 320 | 200 | 1.6 | 1.05
159 | Замена трубки газопровода запального устройства | трубка | слесарь 4 р. | 65.22 | 0.33 | 21.52 | 80.96 |  | 138.14 | 24.86 | 163 | 100 | 1.63 | 1.05
160 | Замена блока автоматики | блок | слесарь 4 р. | 65.22 | 1.33 | 86.74 | 326.32 |  | 561.02 | 100.98 | 662 | 405 | 1.63 | 1.05
161 | Замена сильфона блока автоматики | сильфон | слесарь 4 р. | 65.22 | 1.42 | 92.61 | 348.4 |  | 596.61 | 107.39 | 704 | 430 | 1.64 | 1.05
162 | Замена фильтра на автоматике АГВ, АОГВ, и прочих типов оборудования | фильтр | слесарь 4 р. | 65.22 | 0.6 | 39.13 | 147.21 |  | 253.39 | 45.61 | 299 | 180 | 1.66 | 1.05
163 | Замена обратного предохранительного клапана | клапан | слесарь 4 р. | 65.22 | 0.86 | 56.09 | 211.01 |  | 360.17 | 64.83 | 425 | 260 | 1.63 | 1.05
164 | Замена биметаллической пластины | операция | слесарь 4 р. | 65.22 | 1.5 | 97.83 | 368.04 |  | 632.2 | 113.8 | 746 | 455 | 1.64 | 1.05
165 | Замена прокладки на клапане | прокладка | слесарь 4 р. | 65.22 | 1.7 | 110.87 | 417.09 |  | 716.1 | 128.9 | 845 | 515 | 1.64 | 1.05
167 | Настройка терморегулятора с регулированием температуры воды в котле | " | слесарь 4 р. | 65.22 | 1.5 | 97.83 | 368.04 |  | 632.2 | 113.8 | 746 | 455 | 1.64 | 1.05
168 | Ремонт терморегулятора с заменой пружины (скобы или шурупа на регулировочном винте) | " | слесарь 4 р. | 65.22 | 0.5 | 32.61 | 122.68 |  | 209.32 | 37.68 | 247 | 150 | 1.65 | 1.05
169 | Ремонт терморегулятора (замена прокладок) | операция | слесарь 4 р. | 65.22 | 0.33 | 21.52 | 80.96 |  | 138.14 | 24.86 | 163 | 100 | 1.63 | 1.05
170 | Ремонт автоматики горелок АГВ, АОГВ, и прочих типов оборудования | " | слесарь 4 р. | 65.22 | 1.5 | 97.83 | 368.04 |  | 632.2 | 113.8 | 746 | 455 | 1.64 | 1.05
171 | Прочистка отверстий горелки и удлинителя тяги | " | слесарь 4 р. | 65.22 | 1.03 | 67.18 | 252.73 |  | 431.36 | 77.64 | 509 | 315 | 1.62 | 1.05
172 | Прочистка, калибровка сопла горелки | " | слесарь 4 р. | 65.22 | 0.3 | 19.57 | 73.62 |  | 124.58 | 22.42 | 147 | 90 | 1.63 | 1.05
173 | Устранение засора в подводке к запальнику | " | слесарь 4 р. | 65.22 | 0.64 | 41.74 | 157.03 |  | 266.95 | 48.05 | 315 | 195 | 1.62 | 1.05
174 | Чистка контактов ЭМК без пайки катушки | " | слесарь 4 р. | 65.22 | 0.21 | 13.7 | 51.54 |  | 88.98 | 16.02 | 105 | 65 | 1.62 | 1.05
175 | Чистка контактов ЭМК с пайкой катушки | " | слесарь 4 р. | 65.22 | 0.6 | 39.13 | 147.21 |  | 253.39 | 45.61 | 299 | 180 | 1.66 | 1.05
176 | Перепайка контактов ЭМК | " | слесарь 4 р. | 65.22 | 0.7 | 45.65 | 171.74 |  | 294.07 | 52.93 | 347 | 215 | 1.61 | 1.05
177 | Чистка газового фильтра | " | слесарь 4 р. | 65.22 | 0.25 | 16.31 | 61.36 |  | 106.78 | 19.22 | 126 | 75 | 1.68 | 1.05
179 | Очистка стабилизатора тяги от сажи | " | слесарь 4 р. | 65.22 | 1.5 | 97.83 | 368.04 |  | 632.2 | 113.8 | 746 | 455 | 1.64 | 1.05
180 | Очистка от сажи отопительного котла | " | слесарь 4 р. | 65.22 | 2.5 | 163.05 | 613.39 |  | 1050 | 189 | 1239 | 760 | 1.63 | 1.05
183 | Чистка сопел коллектора печной горелки | " | слесарь 4 р. | 65.22 | 0.33 | 21.52 | 80.96 |  | 138.14 | 24.86 | 163 | 100 | 1.63 | 1.05
184 | Замена рассекателя пламени (тарелки) АГВ-80 (без стоимости рассекателя) | рассекатель | слесарь 4 р. | 65.22 | 0.25 | 16.31 | 61.36 |  | 106.78 | 19.22 | 126 | 75 | 1.68 | 1.05
185 | Замена тройника датчика тяги АГВ - 80 (без стоимости тройника) | тройник | слесарь 4 р. | 65.22 | 0.3 | 19.57 | 73.62 |  | 124.58 | 22.42 | 147 | 90 | 1.63 | 1.05
186 | Мытье горелок отопительного прибора типа АГВ, АОГВ, и прочих типов оборудования | операция | слесарь 4 р. | 65.22 | 1.5 | 97.83 | 368.04 |  | 632.2 | 113.8 | 746 | 455 | 1.64 | 1.05
187 | Проверка герметичности отопительного аппарата | " | слесарь 4 р. | 65.22 | 0.07 | 4.57 | 17.19 |  | 31.36 | 5.64 | 37 | 20 | 1.85 | 1.06
188 | Прочистка жаровой трубы, отопительных аппаратов типа АГВ - 80, АГВ - 120, АОГВ - 6, 11, и прочих типов оборудования | " | слесарь 4 р. | 65.22 | 0.28 | 18.26 | 68.69 |  | 116.1 | 20.9 | 137 | 85 | 1.61 | 1.05
189 | Прочистка щелей для прохода дымовых газов, дымовых каналов, жаровой трубы отопительных аппаратов | " | слесарь 4 р. | 65.22 | 0.55 | 35.87 | 134.94 |  | 231.36 | 41.64 | 273 | 165 | 1.65 | 1.05
190 | Устранение одной сложной утечки газа в отопительный прибор АГВ-120, АОГВ-20, 23, 17, и прочих типов оборудования | " | слесарь 4 р. | 65.22 | 1.27 | 82.83 | 311.61 |  | 533.9 | 96.1 | 630 | 385 | 1.64 | 1.05
191 | Наладка котлов и печных горелок, оборудованных автоматикой | котел, горелка | слесарь 4 р. | 65.22 | 0.47 | 30.65 | 115.31 |  | 195.76 | 35.24 | 231 | 145 | 1.59 | 1.05
193 | Устранение утечки газа в отопительном котле | " | слесарь 4 р. | 65.22 | 0.17 | 11.09 | 41.72 |  | 71.19 | 12.81 | 84 | 50 | 1.68 | 1.05
194 | Чистка запальника (форсунки запальника) отопительного прибора | " | слесарь 4 р. | 65.22 | 0.43 | 28.04 | 105.49 |  | 182.2 | 32.8 | 215 | 130 | 1.65 | 1.05
Агрегат "Lennox" | [6 empty] | 0 |  | 0 | 0 | 0 | 0 |  | #DIV/0!
195 | Техническая диагностика неисправностей агрегата | операция | слесарь 5 р. | 80.1 | 1 | 80.1 | 301.34 |  | 472.03 | 84.97 | 557 | 375 | 1.49 | 1.05
196 | Вскрытие отсека вентилятора | " | слесарь 5 р. | 80.1 | 0.95 | 76.1 | 286.29 |  | 449.15 | 80.85 | 530 | 355 | 1.49 | 1.05
197 | Замена температурных датчиков или конденсатора в отсеке вентилятора агрегата "Lennox" с заменой фильтра | " | слесарь 5 р. | 80.1 | 2.5 | 200.25 | 753.34 |  | 1178.81 | 212.19 | 1391 | 935 | 1.49 | 1.05
198 | То же, без замены фильтра | " | слесарь 5 р. | 80.1 | 2.2 | 176.22 | 662.94 |  | 1036.44 | 186.56 | 1223 | 820 | 1.49 | 1.05
199 | Замена датчика пламени | " | слесарь 5 р. | 80.1 | 0.85 | 68.09 | 256.15 |  | 400.85 | 72.15 | 473 | 315 | 1.5 | 1.05
200 | Замена двигателя вентилятора с заменой фильтра | " | слесарь 5 р. | 80.1 | 2.95 | 236.3 | 888.96 |  | 1392.37 | 250.63 | 1643 | 1100 | 1.49 | 1.05
201 | То же, без замены фильтра | " | слесарь 5 р. | 80.1 | 2.7 | 216.27 | 813.61 |  | 1272.88 | 229.12 | 1502 | 1010 | 1.49 | 1.05
202 | Замена вентилятора в сборе агрегата "Lennox" с заменой фильтра | " | слесарь 5 р. | 80.1 | 2.7 | 216.27 | 813.61 |  | 1272.88 | 229.12 | 1502 | 1010 | 1.49 | 1.05
203 | То же, без замены фильтра | " | слесарь 5 р. | 80.1 | 2.2 | 176.22 | 662.94 |  | 1036.44 | 186.56 | 1223 | 820 | 1.49 | 1.05
Прочие работы | [6 empty] | 0% |  |  |  | 0 | 0 |  | #DIV/0!
205 | Замена газового крана на газопроводе диаметром 40-50 мм | " | слесарь 4 р. | 65.22 | 1.42 | 92.61 | 348.4 |  | 596.61 | 107.39 | 704 | 430 | 1.64 | 1.05
205.1 | Замена газового крана на газопроводе диаметром 40-50 мм (при работе с приставной лестницы) | " | слесарь 4 р. | 65.22 | 1.7 | 110.87 | 417.09 |  | 716.1 | 128.9 | 845 | 515 | 1.64 | 1.05
208 | Замена участка внутреннего газопровода (со сваркой) длиной до одного метра диаметром от 15 до 50 мм | [9 empty] | 0 | 0 |  | #DIV/0!
|  | участок | слесарь 4 р. | 65.22 | 3.1 | 202.18 | 1966.92 |  | 2999.15 | 539.85 | 3539 | 2435 | 1.45 | 1.05
|  |  | электрогазосварщик5 р. | 103.44 | 3.1 | 320.66 |  |  |  |  | 0 | 0 |  | #DIV/0!
208.1 | Замена участка внутреннего газопровода (со сваркой) длиной до одного метра диаметром от 15 до 50 мм (при работе с приставной лестницы) | [9 empty] | 0 | 0 |  | #DIV/0!
|  | участок | слесарь 4 р. | 65.22 | 3.72 | 242.62 | 2360.35 |  | 3599.15 | 647.85 | 4247 | 2925 | 1.45 | 1.05
|  |  | электрогазосварщик5 р. | 103.44 | 3.72 | 384.8 |  |  |  |  | 0 | 0 |  | #DIV/0!
209 | То же, на каждый дополнительный один метр газопровода диаметром от 15 до 50 мм | [9 empty] | 0 | 0 |  | #DIV/0!
|  | м | слесарь 4 р. | 65.22 | 0.91 | 59.35 | 577.39 |  | 881.36 | 158.64 | 1040 | 715 | 1.45 | 1.05
|  |  | электрогазосварщик5 р. | 103.44 | 0.91 | 94.13 |  |  |  |  | 0 | 0 |  | #DIV/0!
209.1 | То же, на каждый дополнительный один метр газопровода диаметром от 15 до 50 мм (при работе с приставной лестницы) | [9 empty] | 0 | 0 |  | #DIV/0!
|  | м | слесарь 4 р. | 65.22 | 1.09 | 71.09 | 691.61 |  | 1054.24 | 189.76 | 1244 | 855 | 1.45 | 1.05
|  |  | электрогазосварщик5 р. | 103.44 | 1.09 | 112.75 |  |  |  |  | 0 | 0 |  | #DIV/0!
210 | Замена сгона внутреннего газопровода диаметром до 25 мм | сгон | слесарь 4 р. | 65.22 | 0.94 | 61.31 | 230.65 |  | 395.76 | 71.24 | 467 | 285 | 1.64 | 1.05
210.1 | Замена сгона внутреннего газопровода диаметром до 25 мм (при работе с приставной лестницы) | сгон | слесарь 4 р. | 65.22 | 1.13 | 73.7 | 277.26 |  | 476.27 | 85.73 | 562 | 345 | 1.63 | 1.05
211 | Замена сгона внутреннего газопровода диаметром св.25 мм | " | слесарь 4 р. | 65.22 | 1.3 | 84.79 | 318.98 |  | 547.46 | 98.54 | 646 | 395 | 1.64 | 1.05
211.1 | Замена сгона внутреннего газопровода диаметром св.25 мм (при работе с приставной лестницы) | " | слесарь 4 р. | 65.22 | 1.56 | 101.74 | 382.75 |  | 654.24 | 117.76 | 772 | 475 | 1.63 | 1.05
213 | Продувка и пуск дворового (подземного, надземного) газопровода к жилому дому после отключения от газоснабжения | объект | слесарь 4 р. | 65.22 | 0.33 | 21.52 | 80.96 |  | 138.14 | 24.86 | 163 | 100 | 1.63 | 1.05
214 | Продувка и пуск внутреннего газопровода в жилом доме индивид. застройки после отключения от газоснабжения | " | слесарь 4 р. | 65.22 | 0.25 | 16.31 | 61.36 |  | 106.78 | 19.22 | 126 | 75 | 1.68 | 1.05
215 | Отключение газового прибора с установкой заглушки без демонтажа | прибор | слесарь 4 р. | 65.22 | 0.39 | 25.44 | 95.71 |  | 164.41 | 29.59 | 194 | 120 | 1.62 | 1.05
216 | Подключение газового прибора со снятием заглушки | " | слесарь 4 р. | 65.22 | 0.52 | 33.91 | 127.57 |  | 217.8 | 39.2 | 257 | 160 | 1.61 | 1.05
218 | Притирка газового крана диаметром: | [5 empty] | 0 |  |  |  | 0 | 0 |  | #DIV/0!
218.1 | до 15 мм | кран | слесарь 4 р. | 65.22 | 1.46 | 95.22 | 358.22 |  | 614.41 | 110.59 | 725 | 445 | 1.63 | 1.05
218.2 | 25 - 40 мм | " | слесарь 4 р. | 65.22 | 1.69 | 110.22 | 414.65 |  | 711.86 | 128.14 | 840 | 515 | 1.63 | 1.05
218.3 | 50 мм | " | слесарь 4 р. | 65.22 | 1.85 | 120.66 | 453.92 |  | 778.81 | 140.19 | 919 | 560 | 1.64 | 1.05
219 | Смазка газового крана диаметром | [5 empty] | 0 |  |  |  | 0 | 0 |  | #DIV/0!
219.1 | до 15 мм | кран | слесарь 4 р. | 65.22 | 0.17 | 11.09 | 41.72 |  | 71.19 | 12.81 | 84 | 50 | 1.68 | 1.05
219.2 | 25 - 40 мм | " | слесарь 4 р. | 65.22 | 0.22 | 14.35 | 53.98 |  | 93.22 | 16.78 | 110 | 65 | 1.69 | 1.05
219.3 | 50 мм | " | слесарь 4 р. | 65.22 | 0.3 | 19.57 | 73.62 |  | 124.58 | 22.42 | 147 | 90 | 1.63 | 1.05
220 | Обследование газового прибора на его пригодность к эксплуатации | прибор | слесарь 4 р. | 65.22 | 0.5 | 32.61 | 122.68 |  | 209.32 | 37.68 | 247 | 150 | 1.65 | 1.05
221 | Оповещение и отключение жилых домов на период ремонтных работ | объект | слесарь 4 р. | 65.22 | 0.32 | 20.87 | 78.51 |  | 133.9 | 24.1 | 158 | 95 | 1.66 | 1.05
222 | Замена газового крана на газопроводе диаметром до32 мм (без стоимости крана) |  |  |  |  | 0 | 0 |  | 0 | 0 | 0 | 0 |  | #DIV/0!
222.1 | 15 | кран | слесарь 4 р. | 65.22 | 0.68 | 44.35 | 166.84 |  | 284.75 | 51.25 | 336 | 205 | 1.64 | 1.05
222.2 | 20 | " | слесарь 4 р. | 65.22 | 0.77 | 50.22 | 188.93 |  | 324.58 | 58.42 | 383 | 235 | 1.63 | 1.05
222.3 | 25 | " | слесарь 4 р. | 65.22 | 0.87 | 56.74 | 213.46 |  | 365.25 | 65.75 | 431 | 265 | 1.63 | 1.05
222.4 | 32 |  | слесарь 4 р. | 65.22 | 0.9 | 58.7 | 220.83 |  | 377.97 | 68.03 | 446 | 275 | 1.62 | 1.05
223 | Замена крана на газопроводе диаметром до 50 мм с отключением стояка (без стоимости крана) |  |  |  |  | 0 | 0 |  | 0 | 0 | 0 | 0 |  | #DIV/0!
223.1 | 15 | " | слесарь 4 р. | 65.22 | 1.18 | 76.96 | 289.52 |  | 494.07 | 88.93 | 583 | 360 | 1.62 | 1.05
223.2 | 20 | " | слесарь 4 р. | 65.22 | 1.36 | 88.7 | 333.69 |  | 569.49 | 102.51 | 672 | 415 | 1.62 | 1.05
223.3 | 25 | " | слесарь 4 р. | 65.22 | 1.4 | 91.31 | 343.51 |  | 587.29 | 105.71 | 693 | 425 | 1.63 | 1.05
223.4 | 32 |  | слесарь 4 р. | 65.22 | 1.65 | 107.61 | 404.83 |  | 694.07 | 124.93 | 819 | 500 | 1.64 | 1.05
223.5 | 40-50 |  | слесарь 4 р. | 65.22 | 2.17 | 141.53 | 532.44 |  | 911.86 | 164.14 | 1076 | 660 | 1.63 | 1.05
224 | Замена муфты, контргайки Д-15, 20, 25 мм (без стоимости муфты, контргайки): |  |  |  |  | 0 | 0 |  | 0 | 0 | 0 | 0 |  | #DIV/0!
224.1 | 15 | муфта, контргайка | слесарь 4 р. | 65.22 | 0.43 | 28.04 | 105.49 |  | 182.2 | 32.8 | 215 | 130 | 1.65 | 1.05
224.2 | 20 | " | слесарь 4 р. | 65.22 | 0.47 | 30.65 | 115.31 |  | 195.76 | 35.24 | 231 | 145 | 1.59 | 1.05
224.3 | 25 | " | слесарь 4 р. | 65.22 | 0.53 | 34.57 | 130.05 |  | 222.88 | 40.12 | 263 | 160 | 1.64 | 1.05
225 | Замена муфты, контргайки и сгона Д - 15, 20, 25 мм: |  |  |  |  | 0 | 0 |  | 0 | 0 | 0 | 0 |  | #DIV/0!
225.1 | 15 | муфта, контргайка, сгон | слесарь 4 р. | 65.22 | 0.52 | 33.91 | 127.57 |  | 217.8 | 39.2 | 257 | 160 | 1.61 | 1.05
225.2 | 20 | " | слесарь 4 р. | 65.22 | 0.6 | 39.13 | 147.21 |  | 253.39 | 45.61 | 299 | 180 | 1.66 | 1.05
225.3 | 25 | " | слесарь 4 р. | 65.22 | 0.7 | 45.65 | 171.74 |  | 294.07 | 52.93 | 347 | 215 | 1.61 | 1.05
226 | Включение газовой плиты, ванной колонки, котла, печной горелки, отключенных без видимого разрыва на пломбу (без автоматики) | операция | слесарь 4 р. | 65.22 | 0.35 | 22.83 | 85.89 |  | 146.61 | 26.39 | 173 | 105 | 1.65 | 1.05
227 | Включение газовой плиты, ванной колонки, котла, печной горелки, отключенных без видимого разрыва на пломбу, оборудованных автоматикой | " | слесарь 4 р. | 65.22 | 0.4 | 26.09 | 98.15 |  | 169.49 | 30.51 | 200 | 120 | 1.67 | 1.05
228 | Включение газовой плиты, ванной колонки, котла, печной горелки, отключенных с видимым разрывом (без автоматики) (без стоимости сгона) | операция |  |  |  | 0 | 0 |  | 0 | 0 | 0 | 0 |  | #DIV/0!
228.1 | 15 | " | слесарь 4 р. | 65.22 | 0.48 | 31.31 | 117.79 |  | 200 | 36 | 236 | 145 | 1.63 | 1.05
228.2 | 20 | " | слесарь 4 р. | 65.22 | 0.52 | 33.91 | 127.57 |  | 217.8 | 39.2 | 257 | 160 | 1.61 | 1.05
228.3 | 25 | " | слесарь 4 р. | 65.22 | 0.55 | 35.87 | 134.94 |  | 231.36 | 41.64 | 273 | 165 | 1.65 | 1.05
229 | Включение газовой плиты, ванной колонки, котла, печной горелки, отключенных с видимым разрывом, оборудованных автоматикой (без стоимости сгона) |  |  |  |  | 0 | 0 |  | 0 | 0 | 0 | 0 |  | #DIV/0!
229.1 | 15 | " | слесарь 4 р. | 65.22 | 0.53 | 34.57 | 130.05 |  | 222.88 | 40.12 | 263 | 160 | 1.64 | 1.05
229.2 | 20 | " | слесарь 4 р. | 65.22 | 0.57 | 37.18 | 139.87 |  | 240.68 | 43.32 | 284 | 175 | 1.62 | 1.05
229.3 | 25 | " | слесарь 4 р. | 65.22 | 0.6 | 39.13 | 147.21 |  | 253.39 | 45.61 | 299 | 180 | 1.66 | 1.05
230 | Отключение газовой плиты, ванной колонки, котла, печной горелки без видимого разрыва (на пломбу) | " | слесарь 4 р. | 65.22 | 0.05 | 3.26 | 12.26 |  | 22.03 | 3.97 | 26 | 15 | 1.73 | 1.04
231 | Притирка пробки крана перед газовым прибором с отключением квартиры | операция | слесарь 4 р. | 65.22 | 0.5 | 32.61 | 122.68 |  | 209.32 | 37.68 | 247 | 150 | 1.65 | 1.05
232 | Притирка пробки крана перед газовым прибором с отключением стояка | " | слесарь 4 р. | 65.22 | 0.93 | 60.65 | 228.17 |  | 391.53 | 70.47 | 462 | 285 | 1.62 | 1.05
233 | Устранение утечки газа в контргайку Д-15, 20, 25 мм | " | слесарь 4 р. | 65.22 | 0.2 | 13.04 | 49.06 |  | 84.75 | 15.25 | 100 | 60 | 1.67 | 1.05
234 | Устранение утечки газа в муфту Д-15, 20, 25 мм: | операция |  |  |  | 0 | 0 |  | 0 | 0 | 0 | 0 |  | #DIV/0!
234.1 | 15 | " | слесарь 4 р. | 65.22 | 0.37 | 24.13 | 90.78 |  | 155.93 | 28.07 | 184 | 110 | 1.67 | 1.05
234.2 | 20 | " | слесарь 4 р. | 65.22 | 0.4 | 26.09 | 98.15 |  | 169.49 | 30.51 | 200 | 120 | 1.67 | 1.05
234.3 | 25 | " | слесарь 4 р. | 65.22 | 0.45 | 29.35 | 110.41 |  | 191.53 | 34.47 | 226 | 135 | 1.67 | 1.05
234.4 | 32-50 | " | слесарь 4 р. | 65.22 | 0.65 | 42.39 | 159.47 |  | 271.19 | 48.81 | 320 | 200 | 1.6 | 1.05
235 | Устранение утечки газа в сгон Д - 15, 20, 25 мм : |  |  |  |  | 0 | 0 |  | 0 | 0 | 0 | 0 |  | #DIV/0!
235.1 | 15 | " | слесарь 4 р. | 65.22 | 0.52 | 33.91 | 127.57 |  | 217.8 | 39.2 | 257 | 160 | 1.61 | 1.05
235.2 | 20 | " | слесарь 4 р. | 65.22 | 0.55 | 35.87 | 134.94 |  | 231.36 | 41.64 | 273 | 165 | 1.65 | 1.05
235.3 | 25 | " | слесарь 4 р. | 65.22 | 0.7 | 45.65 | 171.74 |  | 294.07 | 52.93 | 347 | 215 | 1.61 | 1.05
236 | Установка гибкого шланга, крана диаметром 15 мм (с учетом стоимости шланга, крана) | шланг, кран | [8 empty] | 0 |  |  | #DIV/0!
236.1 | подводка гибкая "Виткос" длиной 60 - 80 см гайка/гайка | " | [6 empty] | 741.53 | 133.47 | 875 | 645 | 1.36 | 0.93
236.2 | подводка гибкая "Виткос" длиной 100 - 120 см гайка/гайка | " | [6 empty] | 766.95 | 138.05 | 905 | 675 | 1.34 | 0.93
236.3 | подводка гибкая "Виткос" длиной 150 см гайка/гайка | " | [6 empty] | 843.22 | 151.78 | 995 | 765 | 1.3 | 0.93
236.4 | подводка гибкая "Виткос" длиной 60 - 80 см гайка/штуцер 1/2 | " | [6 empty] | 724.58 | 130.42 | 855 | 625 | 1.37 | 0.93
236.5 | подводка гибкая "Виткос" длиной 100 - 120 см гайка/штуцер 1/2 | " | [6 empty] | 741.53 | 133.47 | 875 | 650 | 1.35 | 0.93
236.6 | подводка гибкая "Виткос" длиной 150 гайка/штуцер 1/2 | " | [6 empty] | 817.8 | 147.2 | 965 | 735 | 1.31 | 0.93
236.7 | рукав газовый "TUBOFLEX" длиной 100-120 см гайка/гайка 1/2 (гайка/штуцер 1/2) | " | [6 empty] | 669.49 | 120.51 | 790 | 565 | 1.4 | 0.92
236.8 | рукав газовый "TUBOFLEX" длиной 150 см гайка/гайка 1/2 (гайка/штуцер 1/2) | " | [6 empty] | 682.2 | 122.8 | 805 | 575 | 1.4 | 0.93
236.9 | рукав газовый "TUBOFLEX" длиной 180-200 см гайка/гайка 1/2 (гайка/штуцер 1/2) | " | [6 empty] | 699.15 | 125.85 | 825 | 600 | 1.38 | 0.93
236.10 | сильфон 1/2" "KUZUFLEX" длиной 100 см гайка/гайка | " | [6 empty] | 665.25 | 119.75 | 785 | 555 | 1.41 | 0.93
236.11 | сильфон 1/2" "KUZUFLEX" длиной 120 см гайка/гайка (гайка/штуцер) | " | [6 empty] | 669.49 | 120.51 | 790 | 565 | 1.4 | 0.92
236.12 | сильфон 1/2" "KUZUFLEX" длиной 150 см гайка/гайка (гайка/штуцер) | " | [6 empty] | 682.2 | 122.8 | 805 | 575 | 1.4 | 0.93
236.13 | сильфон 1/2" "KUZUFLEX" длиной 180 см гайка/гайка (гайка/штуцер) | " | [6 empty] | 690.68 | 124.32 | 815 | 590 | 1.38 | 0.93
236.14 | сильфон 1/2" "KUZUFLEX" длиной 200 см гайка/гайка (гайка/штуцер) | " | [6 empty] | 699.15 | 125.85 | 825 | 600 | 1.38 | 0.93
237 | Установка гибкого шланга, крана диаметром 20 мм (с учетом стоимости шланга, крана) | шланг, кран | [8 empty] | 0 |  |  | #DIV/0!
237.1 | подводка гибкая "Виткос" длиной 60 - 80 см гайка/гайка | " | [6 empty] | 805.08 | 144.92 | 950 | 705 | 1.35 | 0.96
237.2 | подводка гибкая "Виткос" длиной 100 - 120 см гайка/гайка | " | [6 empty] | 830.51 | 149.49 | 980 | 735 | 1.33 | 0.97
237.3 | подводка гибкая "Виткос" длиной150 см гайка/гайка | " | [6 empty] | 906.78 | 163.22 | 1070 | 825 | 1.3 | 0.96
237.4 | подводка гибкая "Виткос" длиной 60 - 80 см гайка/штуцер 1/2 | " | [6 empty] | 792.37 | 142.63 | 935 | 690 | 1.36 | 0.97
237.5 | подводка гибкая "Виткос" длиной100 - 120 см гайка/штуцер 1/2 | " | [6 empty] | 809.32 | 145.68 | 955 | 710 | 1.35 | 0.96
237.6 | подводка гибкая "Виткос" длиной 150 см гайка/штуцер 1/2 | " | [6 empty] | 881.36 | 158.64 | 1040 | 795 | 1.31 | 0.96
237.7 | рукав газовый "TUBOFLEX" длиной 100-120 см гайка/гайка 1/2 (гайка/штуцер 1/2) | " | [6 empty] | 737.29 | 132.71 | 870 | 625 | 1.39 | 0.97
237.8 | рукав газовый "TUBOFLEX" длиной 150 см гайка/гайка 1/2 (гайка/штуцер 1/2) | " | [6 empty] | 745.76 | 134.24 | 880 | 635 | 1.39 | 0.97
237.9 | рукав газовый "TUBOFLEX" длиной 180-200 см гайка/гайка 1/2 (гайка/штуцер 1/2) | " | [6 empty] | 766.95 | 138.05 | 905 | 660 | 1.37 | 0.97
237.10 | сильфон 1/2" "KUZUFLEX" длиной 100 см гайка/гайка | " | [6 empty] | 728.81 | 131.19 | 860 | 615 | 1.4 | 0.97
237.11 | сильфон 1/2" "KUZUFLEX" длиной 120 см гайка/гайка (гайка/штуцер) | " | [6 empty] | 737.29 | 132.71 | 870 | 625 | 1.39 | 0.97
237.12 | сильфон 1/2" "KUZUFLEX" длиной 150 см гайка/гайка (гайка/штуцер) | " | [6 empty] | 745.76 | 134.24 | 880 | 635 | 1.39 | 0.97
237.13 | сильфон 1/2" "KUZUFLEX" длиной 180 см гайка/гайка (гайка/штуцер) | " | [6 empty] | 758.47 | 136.53 | 895 | 650 | 1.38 | 0.97
237.14 | сильфон 1/2" "KUZUFLEX" длиной 200 см гайка/гайка (гайка/штуцер) | " | [6 empty] | 766.95 | 138.05 | 905 | 660 | 1.37 | 0.97
238 | Установка гибкого шланга (с учетом стоимости шланга) | шланг | [8 empty] | 0 |  |  | #DIV/0!
238.1 | подводка гибкая "Виткос" длиной 60 - 80 см гайка/гайка | " | [6 empty] | 385.59 | 69.41 | 455 | 360 | 1.26 | 0.99
238.2 | подводка гибкая "Виткос" длиной 100 - 120 см гайка/гайка | " | [6 empty] | 411.02 | 73.98 | 485 | 390 | 1.24 | 0.99
238.3 | подводка гибкая "Виткос" длиной 150 см гайка/гайка | " | [6 empty] | 487.29 | 87.71 | 575 | 480 | 1.2 | 0.97
238.4 | подводка гибкая "Виткос" длиной 60 - 80 см гайка/штуцер 1/2 | " | [6 empty] | 372.88 | 67.12 | 440 | 340 | 1.29 | 1
238.5 | подводка гибкая "Виткос" длиной 100 - 120 см гайка/штуцер 1/2 | " | [6 empty] | 389.83 | 70.17 | 460 | 360 | 1.28 | 1
238.6 | подводка гибкая "Виткос" длиной 150 гайка/штуцер 1/2 | " | [6 empty] | 461.86 | 83.14 | 545 | 450 | 1.21 | 0.98
238.7 | рукав газовый "TUBOFLEX" длиной 100-120 см гайка/гайка 1/2 (гайка/штуцер 1/2) | " | [6 empty] | 317.8 | 57.2 | 375 | 280 | 1.34 | 1.01
238.8 | рукав газовый "TUBOFLEX" длиной 150 см гайка/гайка 1/2 (гайка/штуцер 1/2) | " | [6 empty] | 326.27 | 58.73 | 385 | 290 | 1.33 | 1
238.9 | рукав газовый "TUBOFLEX" длиной 180-200 см гайка/гайка 1/2 (гайка/штуцер 1/2) | " | [6 empty] | 347.46 | 62.54 | 410 | 310 | 1.32 | 1
238.10 | сильфон 1/2" "KUZUFLEX" длиной 100 см гайка/гайка | " | [6 empty] | 309.32 | 55.68 | 365 | 270 | 1.35 | 1
238.11 | сильфон 1/2" "KUZUFLEX" длиной 120 см гайка/гайка (гайка/штуцер) | " | [6 empty] | 317.8 | 57.2 | 375 | 280 | 1.34 | 1.01
238.12 | сильфон 1/2" "KUZUFLEX" длиной 150 см гайка/гайка (гайка/штуцер) | " | [6 empty] | 326.27 | 58.73 | 385 | 290 | 1.33 | 1
238.13 | сильфон 1/2" "KUZUFLEX" длиной 180 см гайка/гайка (гайка/штуцер) | " | [6 empty] | 338.98 | 61.02 | 400 | 305 | 1.31 | 1
238.14 | сильфон 1/2" "KUZUFLEX" длиной 200 см гайка/гайка (гайка/штуцер) | " | [6 empty] | 347.46 | 62.54 | 410 | 310 | 1.32 | 1
239 | Установка гибкого шланга, крана диаметром 15 мм (с учетом стоимости шланга, крана) при условии наличия договора на ТЭ ВДГО* | шланг, кран | [8 empty] | 0 |  |  | #DIV/0!
239.1 | подводка гибкая "Виткос" длиной 60 - 80 см гайка/гайка | " | [6 empty] | #REF! | #REF! | #REF! | 290 | #REF! | #REF!
239.2 | подводка гибкая "Виткос" длиной 100 - 120 см гайка/гайка | " | [6 empty] | #REF! | #REF! | #REF! | 320 | #REF! | #REF!
239.3 | подводка гибкая "Виткос" длиной 150 см гайка/гайка | " | [6 empty] | #REF! | #REF! | #REF! | 410 | #REF! | #REF!
239.4 | подводка гибкая "Виткос" длиной 60 - 80 см гайка/штуцер 1/2 | " | [6 empty] | #REF! | #REF! | #REF! | 270 | #REF! | #REF!
239.5 | подводка гибкая "Виткос" длиной 100 - 120 см гайка/штуцер 1/2 | " | [6 empty] | #REF! | #REF! | #REF! | 295 | #REF! | #REF!
239.6 | подводка гибкая "Виткос" длиной 150 гайка/штуцер 1/2 | " | [6 empty] | #REF! | #REF! | #REF! | 380 | #REF! | #REF!
239.7 | рукав газовый "TUBOFLEX" длиной 100-120 см гайка/гайка 1/2 (гайка/штуцер 1/2) | " | [6 empty] | #REF! | #REF! | #REF! | 210 | #REF! | #REF!
239.8 | рукав газовый "TUBOFLEX" длиной 150 см гайка/гайка 1/2 (гайка/штуцер 1/2) | " | [6 empty] | #REF! | #REF! | #REF! | 220 | #REF! | #REF!
239.9 | рукав газовый "TUBOFLEX" длиной 180-200 см гайка/гайка 1/2 (гайка/штуцер 1/2) | " | [6 empty] | #REF! | #REF! | #REF! | 245 | #REF! | #REF!
239.10 | сильфон 1/2" "KUZUFLEX" длиной 100 см гайка/гайка | " | [6 empty] | #REF! | #REF! | #REF! | 200 | #REF! | #REF!
239.11 | сильфон 1/2" "KUZUFLEX" длиной 120 см гайка/гайка (гайка/штуцер) | " | [6 empty] | #REF! | #REF! | #REF! | 210 | #REF! | #REF!
239.12 | сильфон 1/2" "KUZUFLEX" длиной 150 см гайка/гайка (гайка/штуцер) | " | [6 empty] | #REF! | #REF! | #REF! | 220 | #REF! | #REF!
239.13 | сильфон 1/2" "KUZUFLEX" длиной 180 см гайка/гайка (гайка/штуцер) | " | [6 empty] | #REF! | #REF! | #REF! | 235 | #REF! | #REF!
239.14 | сильфон 1/2" "KUZUFLEX" длиной 200 см гайка/гайка (гайка/штуцер) | " | [6 empty] | #REF! | #REF! | #REF! | 245 | #REF! | #REF!
240 | Установка гибкого шланга, крана диаметром 20 мм (с учетом стоимости шланга, крана) при условии наличия договора на ТЭ ВДГО* | шланг, кран | [6 empty] | #REF! | #REF! | #REF! | 0 |  | #REF!
240.1 | подводка гибкая "Виткос" длиной 60 - 80 см гайка/гайка | " | [6 empty] | #REF! | #REF! | #REF! | 320 | #REF! | #REF!
240.2 | подводка гибкая "Виткос" длиной 100 - 120 см гайка/гайка | " | [6 empty] | #REF! | #REF! | #REF! | 350 | #REF! | #REF!
240.3 | подводка гибкая "Виткос" длиной150 см гайка/гайка | " | [6 empty] | #REF! | #REF! | #REF! | 440 | #REF! | #REF!
240.4 | подводка гибкая "Виткос" длиной 60 - 80 см гайка/штуцер 1/2 | " | [6 empty] | #REF! | #REF! | #REF! | 305 | #REF! | #REF!
240.5 | подводка гибкая "Виткос" длиной100 - 120 см гайка/штуцер 1/2 | " | [6 empty] | #REF! | #REF! | #REF! | 325 | #REF! | #REF!
240.6 | подводка гибкая "Виткос" длиной 150 см гайка/штуцер 1/2 | " | [6 empty] | #REF! | #REF! | #REF! | 410 | #REF! | #REF!
240.7 | рукав газовый "TUBOFLEX" длиной 100-120 см гайка/гайка 1/2 (гайка/штуцер 1/2) | " | [6 empty] | #REF! | #REF! | #REF! | 240 | #REF! | #REF!
240.8 | рукав газовый "TUBOFLEX" длиной 150 см гайка/гайка 1/2 (гайка/штуцер 1/2) | " | [6 empty] | #REF! | #REF! | #REF! | 250 | #REF! | #REF!
240.9 | рукав газовый "TUBOFLEX" длиной 180-200 см гайка/гайка 1/2 (гайка/штуцер 1/2) | " | [6 empty] | #REF! | #REF! | #REF! | 275 | #REF! | #REF!
240.10 | сильфон 1/2" "KUZUFLEX" длиной 100 см гайка/гайка | " | [6 empty] | 194.92 | 35.08 | 230 | 230 | 1 | 0.79
240.11 | сильфон 1/2" "KUZUFLEX" длиной 120 см гайка/гайка (гайка/штуцер) | " | [6 empty] | 203.39 | 36.61 | 240 | 240 | 1 | 0.8
240.12 | сильфон 1/2" "KUZUFLEX" длиной 150 см гайка/гайка (гайка/штуцер) | " | [6 empty] | 211.86 | 38.14 | 250 | 250 | 1 | 0.81
240.13 | сильфон 1/2" "KUZUFLEX" длиной 180 см гайка/гайка (гайка/штуцер) | " | [6 empty] | 224.58 | 40.42 | 265 | 265 | 1 | 0.82
240.14 | сильфон 1/2" "KUZUFLEX" длиной 200 см гайка/гайка (гайка/штуцер) | " | [6 empty] | 233.05 | 41.95 | 275 | 275 | 1 | 0.82
241 | Установка гибкого шланга (с учетом стоимости шланга) при условии наличия договора на ТЭ ВДГО** | шланг | [6 empty] | #REF! | #REF! | #REF! | 0 |  | #REF!
241.1 | подводка гибкая "Виткос" длиной 60 - 80 см гайка/гайка | " | [6 empty] | #REF! | #REF! | #REF! | 210 | #REF! | #REF!
241.2 | подводка гибкая "Виткос" длиной 100 - 120 см гайка/гайка | " | [6 empty] | #REF! | #REF! | #REF! | 240 | #REF! | #REF!
241.3 | подводка гибкая "Виткос" длиной 150 см гайка/гайка | " | [6 empty] | #REF! | #REF! | #REF! | 330 | #REF! | #REF!
241.4 | подводка гибкая "Виткос" длиной 60 - 80 см гайка/штуцер 1/2 | " | [6 empty] | #REF! | #REF! | #REF! | 190 | #REF! | #REF!
241.5 | подводка гибкая "Виткос" длиной 100 - 120 см гайка/штуцер 1/2 | " | [6 empty] | #REF! | #REF! | #REF! | 210 | #REF! | #REF!
241.6 | подводка гибкая "Виткос" длиной 150 гайка/штуцер 1/2 | " | [6 empty] | #REF! | #REF! | #REF! | 300 | #REF! | #REF!
241.7 | рукав газовый "TUBOFLEX" длиной 100-120 см гайка/гайка 1/2 (гайка/штуцер 1/2) | " | [6 empty] | #REF! | #REF! | #REF! | 130 | #REF! | #REF!
241.8 | рукав газовый "TUBOFLEX" длиной 150 см гайка/гайка 1/2 (гайка/штуцер 1/2) | " | [6 empty] | #REF! | #REF! | #REF! | 140 | #REF! | #REF!
241.9 | рукав газовый "TUBOFLEX" длиной 180-200 см гайка/гайка 1/2 (гайка/штуцер 1/2) | " | [6 empty] | #REF! | #REF! | #REF! | 160 | #REF! | #REF!
241.10 | сильфон 1/2" "KUZUFLEX" длиной 100 см гайка/гайка | " | [6 empty] | 101.69 | 18.31 | 120 | 120 | 1 | 0.92
241.11 | сильфон 1/2" "KUZUFLEX" длиной 120 см гайка/гайка (гайка/штуцер) | " | [6 empty] | 110.17 | 19.83 | 130 | 130 | 1 | 0.96
241.12 | сильфон 1/2" "KUZUFLEX" длиной 150 см гайка/гайка (гайка/штуцер) | " | [6 empty] | 118.64 | 21.36 | 140 | 140 | 1 | 0.93
241.13 | сильфон 1/2" "KUZUFLEX" длиной 180 см гайка/гайка (гайка/штуцер) | " | [6 empty] | 131.36 | 23.64 | 155 | 155 | 1 | 0.94
241.14 | сильфон 1/2" "KUZUFLEX" длиной 200 см гайка/гайка (гайка/штуцер) | " | [6 empty] | 135.59 | 24.41 | 160 | 160 | 1 | 0.91
242 | Продувка и пуск газа во внутренний газопровод и газоиспользующее оборудование в многоквартирном жилом доме после отключения от газоснабжения при количестве приборов на одном стояке до 5 | стояк | слесарь 4 р. | 65.22 | 0.85 | 110.87 | 417.09 |  | 716.1 | 128.9 | 845 | 515 | 1.64 | 1.05
|  |  | слесарь 4 р. | 65.22 | 0.85 |  | 0 |  |  |  | 0 | 0 |  | #DIV/0!
|  |  | мастер | 109.57 | 0.85 |  | 0 |  |  |  | 0 | 0 |  | #DIV/0!
[7 empty] | 0 |  |  |  | 0 | 0 |  | #DIV/0!
243 | То же, при количестве приборов на одном стояке св. 5 | стояк | слесарь 4 р. | 65.22 | 1.24 | 161.75 | 608.5 |  | 1041.53 | 187.47 | 1229 | 755 | 1.63 | 1.05
|  |  | слесарь 4 р. | 65.22 | 1.24 |  | 0 |  |  |  | 0 | 0 |  | #DIV/0!
|  |  | мастер | 109.57 | 1.24 |  | 0 |  |  |  | 0 | 0 |  | #DIV/0!
[7 empty] | 0 |  |  |  | 0 | 0 |  | #DIV/0!
244 | Установка дымоотводящего патрубка газовой колонки | опреация | слесарь 4 р. | 65.22 | 0.37 | 24.13 | 90.78 |  | 155.93 | 28.07 | 184 | 110 | 1.67 | 1.05
245 | Установка пластины для крепления дымоотводящего патрубка к дымоходу с установкой дымоотводящего патрубка газовой колонки | " | слесарь 4 р. | 65.22 | 0.64 | 41.74 | 157.03 |  | 266.95 | 48.05 | 315 | 195 | 1.62 | 1.05
246 | Установка крана при монтаже внутреннего газового оборудования при диаметре | кран | [8 empty] | 0 |  |  | #DIV/0!
246.1 | 15 - 20 мм |  | 0 | 0 | 0 | 0 | 0 |  | 106.78 | 19.22 | 126 | 105 | 1.2 | 1.05
|  |  |  | слесарь 5 р. | 88.73 | [5 empty] | 0 |  |  | #DIV/0!
246.2 | 25 - 50 мм |  |  | слесарь 5 р. | 88.73 | #VALUE! | #VALUE! |  | 146.61 | 26.39 | 173 | 145 | 1.19 | 1.05
| (При работе с приставной лестницы применять к цене коэф. 1,2) | [9 empty] | 0 |  |  | #DIV/0!
[11 empty] | 0 |  |  | #DIV/0!
БЫТОВОЙ ГАЗОВЫЙ СЧЕТЧИК | [10 empty] | 0 |  |  | #DIV/0!
247 | Снятие бытового газового счетчика с установкой перемычки (гибкой вставки) | счетчик | 0 | 0 | 0 | 0 | 0 |  | 369.49 | 66.51 | 436 | 365 | 1.19 | 1.05
| 0 |  |  | слесарь 5 р. | 88.73 | 3 | 11.29 |  | 0 | 0 | 0 | 0 |  | #DIV/0!
248 | Снятие бытового газового счетчика и установка гибкой вставки взамен счетчика, снятие гибкой вставки и установка газового счетчика (без учета стоимости гибкого шланга) | -//- |  | слесарь 5 р. | 88.73 | 3 | 11.29 |  | 810.17 | 145.83 | 956 | 800 | 1.2 | 1.05
| 0 | 0 | 0 | мастер | 122.18 | 2.7 | 329.89 |  | 0 | 0 | 0 | 0 |  | #DIV/0!
249 | Замена бытового газового счетчика без применения газосварочных работ | -//- | 0 | 0 | 0 | 0 | 0 |  | 472.03 | 84.97 | 557 | 465 | 1.2 | 1.05
[9 empty] | 1099.15 | 197.85 | 1297 |  |  | 1.05
250 | Установка бытового газового счетчика на действующем газопроводе без применения газосварочных работ на высоте 1,6 м (без установки газового крана) | -//- | [6 empty] | 0 | 0 | 0 | 1010 | 0 | #DIV/0!
[11 empty] | 0 |  |  | #DIV/0!
251 | Установка бытового газового счетчика на действующем газопроводе без применения газосварочных работ после ремонта или поверки | -//- | #REF! | #REF! | #REF! | #REF! | #REF! |  | 440.68 | 79.32 | 520 | 435 | 1.2 | 1.05
Примечание:
* В стоимость услуги включена только стоимость гибкого шланга, крана.
** В стоимость услуги включена только стоимость гибкого шланга.
При выполнении работ в течение 1-х суток к стоимости работ применять коэффициент 2,0
СОГЛАСОВАНО:
| Начальник ПЭО | [8 empty] | Л.А. Рябова
| Начальник ПТО | [8 empty] | С.В. Никитин
Покоева 310-65-01, 23-21

## 2009 (Прил2) (2) (hidden)
Приложение № 2
к Приказу № _____ от "____"___________ 2009 г.
ДОПОЛНЕНИЯ К ПРЕЙСКУРАНТУ ЦЕН
НА ЗАЯВОЧНЫЙ РЕМОНТ ВНУТРЕННИХ ГАЗОПРОВОДОВ И БЫТОВОГО ГАЗОВОГО ОБОРУДОВАНИЯ ЖИЛЫХ ЗДАНИЙ (для г. Самара, г. Тольятти, г. Новокуйбышевск)
№ п/п | Наименование | Кол-во | Цена товара с НДС | Цена с НДС | Цена с НДС | Цена товара без НДС | Цена крана | Цена товара с наценкой 8% без НДС | Стоимость установки шланга, крана по Прейскуранту на заявочный ремонт на 2008 г., без НДС | Единица измерения | Стоимость для населения, руб.
[11 empty] | без НДС | НДС | с НДС
1 | 2 | [8 empty] | 3 | 4 | 5 | 6
236 | Установка гибкого шланга, крана диаметром 15 мм (с учетом стоимости шланга, крана) | [8 empty] | шланг, кран
236.1 | подводка гибкая "Виткос" длиной 60 - 80 см гайка/гайка | 320 | 194.35 | 62192 | 210 | 164.7 | 63.93 | 246.92 | 494.07 | " | 741.53 | 133.47 | 875
236.2 | подводка гибкая "Виткос" длиной 100 - 120 см гайка/гайка | 400 | 220.7 | 88280 | 238 | 187.03 | 63.93 | 271.04 | 494.07 | " | 766.95 | 138.05 | 905
236.3 | подводка гибкая "Виткос" длиной 150 см гайка/гайка | 320 | 305.3 | 97696 | 330 | 258.73 | 63.93 | 348.47 | 494.07 | " | 843.22 | 151.78 | 995
236.4 | подводка гибкая "Виткос" длиной 60 - 80 см гайка/штуцер 1/2 | 486 | 176.83 | 85939.38 | 191 | 149.86 | 63.93 | 230.89 | 494.07 | " | 724.58 | 130.42 | 855
236.5 | подводка гибкая "Виткос" длиной 100 - 120 см гайка/штуцер 1/2 | 480 | 196.05 | 94104 | 212 | 166.14 | 63.93 | 248.48 | 494.07 | " | 741.53 | 133.47 | 875
236.6 | подводка гибкая "Виткос" длиной 150 гайка/штуцер 1/2 | 480 | 277.65 | 133272 | 300 | 235.3 | 63.93 | 323.17 | 494.07 | " | 817.8 | 147.2 | 965
236.7 | рукав газовый "TUBOFLEX" длиной 100-120 см гайка/гайка 1/2 (гайка/штуцер 1/2) |  |  |  |  | 100.25 | 63.93 | 177.31 | 494.07 | " | 669.49 | 120.51 | 790
236.8 | рукав газовый "TUBOFLEX" длиной 150 см гайка/гайка 1/2 (гайка/штуцер 1/2) |  |  |  |  | 110.15 | 63.93 | 188.01 | 494.07 | " | 682.2 | 122.8 | 805
236.9 | рукав газовый "TUBOFLEX" длиной 180-200 см гайка/гайка 1/2 (гайка/штуцер 1/2) |  |  |  |  | 126.61 | 63.93 | 205.78 | 494.07 | " | 699.15 | 125.85 | 825
236.10 | сильфон 1/2" "KUZUFLEX" длиной 100 см гайка/гайка |  |  |  |  | 93.65 | 63.93 | 170.19 | 494.07 | " | 665.25 | 119.75 | 785
236.11 | сильфон 1/2" "KUZUFLEX" длиной 120 см гайка/гайка (гайка/штуцер) |  |  |  |  | 100.25 | 63.93 | 177.31 | 494.07 | " | 669.49 | 120.51 | 790
236.12 | сильфон 1/2" "KUZUFLEX" длиной 150 см гайка/гайка (гайка/штуцер) |  |  |  |  | 110.15 | 63.93 | 188.01 | 494.07 | " | 682.2 | 122.8 | 805
236.13 | сильфон 1/2" "KUZUFLEX" длиной 180 см гайка/гайка (гайка/штуцер) |  |  |  |  | 120.02 | 63.93 | 198.67 | 494.07 | " | 690.68 | 124.32 | 815
236.14 | сильфон 1/2" "KUZUFLEX" длиной 200 см гайка/гайка (гайка/штуцер) |  |  |  |  | 126.61 | 63.93 | 205.78 | 494.07 | " | 699.15 | 125.85 | 825
237 | Установка гибкого шланга, крана диаметром 20 мм (с учетом стоимости шланга, крана) | [8 empty] | шланг, кран | 0 | 0
237.1 | подводка гибкая "Виткос" длиной 60 - 80 см гайка/гайка | 320 | 194.35 | 62192 | 210 | 164.7 | 87.84 | 272.74 | 533.9 | " | 805.08 | 144.92 | 950
237.2 | подводка гибкая "Виткос" длиной 100 - 120 см гайка/гайка | 400 | 220.7 | 88280 | 238 | 187.03 | 87.84 | 296.86 | 533.9 | " | 830.51 | 149.49 | 980
237.3 | подводка гибкая "Виткос" длиной150 см гайка/гайка | 320 | 305.3 | 97696 | 330 | 258.73 | 87.84 | 374.3 | 533.9 | " | 906.78 | 163.22 | 1070
237.4 | подводка гибкая "Виткос" длиной 60 - 80 см гайка/штуцер 1/2 | 486 | 176.83 | 85939.38 | 191 | 149.86 | 87.84 | 256.72 | 533.9 | " | 792.37 | 142.63 | 935
237.5 | подводка гибкая "Виткос" длиной100 - 120 см гайка/штуцер 1/2 | 480 | 196.05 | 94104 | 212 | 166.14 | 87.84 | 274.3 | 533.9 | " | 809.32 | 145.68 | 955
237.6 | подводка гибкая "Виткос" длиной 150 см гайка/штуцер 1/2 | 480 | 277.65 | 133272 | 300 | 235.3 | 87.84 | 348.99 | 533.9 | " | 881.36 | 158.64 | 1040
237.7 | рукав газовый "TUBOFLEX" длиной 100-120 см гайка/гайка 1/2 (гайка/штуцер 1/2) |  |  |  |  | 100.25 | 87.84 | 203.14 | 533.9 | " | 737.29 | 132.71 | 870
237.8 | рукав газовый "TUBOFLEX" длиной 150 см гайка/гайка 1/2 (гайка/штуцер 1/2) |  |  |  |  | 110.15 | 87.84 | 213.83 | 533.9 | " | 745.76 | 134.24 | 880
237.9 | рукав газовый "TUBOFLEX" длиной 180-200 см гайка/гайка 1/2 (гайка/штуцер 1/2) |  |  |  |  | 126.61 | 87.84 | 231.61 | 533.9 | " | 766.95 | 138.05 | 905
237.10 | сильфон 1/2" "KUZUFLEX" длиной 100 см гайка/гайка |  |  |  |  | 93.65 | 87.84 | 196.01 | 533.9 | " | 728.81 | 131.19 | 860
237.11 | сильфон 1/2" "KUZUFLEX" длиной 120 см гайка/гайка (гайка/штуцер) |  |  |  |  | 100.25 | 87.84 | 203.14 | 533.9 | " | 737.29 | 132.71 | 870
237.12 | сильфон 1/2" "KUZUFLEX" длиной 150 см гайка/гайка (гайка/штуцер) |  |  |  |  | 110.15 | 87.84 | 213.83 | 533.9 | " | 745.76 | 134.24 | 880
237.13 | сильфон 1/2" "KUZUFLEX" длиной 180 см гайка/гайка (гайка/штуцер) |  |  |  |  | 120.02 | 87.84 | 224.49 | 533.9 | " | 758.47 | 136.53 | 895
237.14 | сильфон 1/2" "KUZUFLEX" длиной 200 см гайка/гайка (гайка/штуцер) |  |  |  |  | 126.61 | 87.84 | 231.61 | 533.9 | " | 766.95 | 138.05 | 905
238 | Установка гибкого шланга (с учетом стоимости шланга) | [8 empty] | шланг | 0 | 0
238.1 | подводка гибкая "Виткос" длиной 60 - 80 см гайка/гайка | 320 | 194.35 | 62192 | 210 | 164.7 |  | 177.88 | 209.32 | " | 385.59 | 69.41 | 455
238.2 | подводка гибкая "Виткос" длиной 100 - 120 см гайка/гайка | 400 | 220.7 | 88280 | 238 | 187.03 |  | 201.99 | 209.32 | " | 411.02 | 73.98 | 485
238.3 | подводка гибкая "Виткос" длиной 150 см гайка/гайка | 320 | 305.3 | 97696 | 330 | 258.73 |  | 279.43 | 209.32 | " | 487.29 | 87.71 | 575
238.4 | подводка гибкая "Виткос" длиной 60 - 80 см гайка/штуцер 1/2 | 486 | 176.83 | 85939.38 | 191 | 149.86 |  | 161.85 | 209.32 | " | 372.88 | 67.12 | 440
238.5 | подводка гибкая "Виткос" длиной 100 - 120 см гайка/штуцер 1/2 | 480 | 196.05 | 94104 | 212 | 166.14 |  | 179.43 | 209.32 | " | 389.83 | 70.17 | 460
238.6 | подводка гибкая "Виткос" длиной 150 гайка/штуцер 1/2 | 480 | 277.65 | 133272 | 300 | 235.3 |  | 254.12 | 209.32 | " | 461.86 | 83.14 | 545
238.7 | рукав газовый "TUBOFLEX" длиной 100-120 см гайка/гайка 1/2 (гайка/штуцер 1/2) |  |  |  |  | 100.25 |  | 108.27 | 209.32 | " | 317.8 | 57.2 | 375
238.8 | рукав газовый "TUBOFLEX" длиной 150 см гайка/гайка 1/2 (гайка/штуцер 1/2) |  |  |  |  | 110.15 |  | 118.96 | 209.32 | " | 326.27 | 58.73 | 385
238.9 | рукав газовый "TUBOFLEX" длиной 180-200 см гайка/гайка 1/2 (гайка/штуцер 1/2) |  |  |  |  | 126.61 |  | 136.74 | 209.32 | " | 347.46 | 62.54 | 410
238.10 | сильфон 1/2" "KUZUFLEX" длиной 100 см гайка/гайка |  |  |  |  | 93.65 |  | 101.14 | 209.32 | " | 309.32 | 55.68 | 365
238.11 | сильфон 1/2" "KUZUFLEX" длиной 120 см гайка/гайка (гайка/штуцер) |  |  |  |  | 100.25 |  | 108.27 | 209.32 | " | 317.8 | 57.2 | 375
238.12 | сильфон 1/2" "KUZUFLEX" длиной 150 см гайка/гайка (гайка/штуцер) |  |  |  |  | 110.15 |  | 118.96 | 209.32 | " | 326.27 | 58.73 | 385
238.13 | сильфон 1/2" "KUZUFLEX" длиной 180 см гайка/гайка (гайка/штуцер) |  |  |  |  | 120.02 |  | 129.62 | 209.32 | " | 338.98 | 61.02 | 400
238.14 | сильфон 1/2" "KUZUFLEX" длиной 200 см гайка/гайка (гайка/штуцер) |  |  |  |  | 126.61 |  | 136.74 | 209.32 | " | 347.46 | 62.54 | 410
239 | Установка гибкого шланга, крана диаметром 15 мм (с учетом стоимости шланга, крана) при условии наличия договора на ТЭ ВДГО* | [6 empty] | 0 |  | шланг, кран | 0 | 0 | 0
239.10 | сильфон 1/2" "KUZUFLEX" длиной 100 см гайка/гайка |  |  |  |  | 93.65 | 63.93 | 170.19 |  | " | 169.49 | 30.51 | 200
239.11 | сильфон 1/2" "KUZUFLEX" длиной 120 см гайка/гайка (гайка/штуцер) |  |  |  |  | 100.25 | 63.93 | 177.31 |  | " | 177.97 | 32.03 | 210
239.12 | сильфон 1/2" "KUZUFLEX" длиной 150 см гайка/гайка (гайка/штуцер) |  |  |  |  | 110.15 | 63.93 | 188.01 |  | " | 186.44 | 33.56 | 220
239.13 | сильфон 1/2" "KUZUFLEX" длиной 180 см гайка/гайка (гайка/штуцер) |  |  |  |  | 120.02 | 63.93 | 198.67 |  | " | 199.15 | 35.85 | 235
239.14 | сильфон 1/2" "KUZUFLEX" длиной 200 см гайка/гайка (гайка/штуцер) |  |  |  |  | 126.61 | 63.93 | 205.78 |  | " | 207.63 | 37.37 | 245
240 | Установка гибкого шланга, крана диаметром 20 мм (с учетом стоимости шланга, крана) при условии наличия договора на ТЭ ВДГО* | [6 empty] | 0 |  | шланг, кран | 0 | 0 | 0
240.10 | сильфон 1/2" "KUZUFLEX" длиной 100 см гайка/гайка |  |  |  |  | 93.65 | 87.84 | 196.01 |  | " | 194.92 | 35.08 | 230
240.11 | сильфон 1/2" "KUZUFLEX" длиной 120 см гайка/гайка (гайка/штуцер) |  |  |  |  | 100.25 | 87.84 | 203.14 |  | " | 203.39 | 36.61 | 240
240.12 | сильфон 1/2" "KUZUFLEX" длиной 150 см гайка/гайка (гайка/штуцер) |  |  |  |  | 110.15 | 87.84 | 213.83 |  | " | 211.86 | 38.14 | 250
240.13 | сильфон 1/2" "KUZUFLEX" длиной 180 см гайка/гайка (гайка/штуцер) |  |  |  |  | 120.02 | 87.84 | 224.49 |  | " | 224.58 | 40.42 | 265
240.14 | сильфон 1/2" "KUZUFLEX" длиной 200 см гайка/гайка (гайка/штуцер) |  |  |  |  | 126.61 | 87.84 | 231.61 |  | " | 233.05 | 41.95 | 275
241 | Установка гибкого шланга (с учетом стоимости шланга) при условии наличия договора на ТЭ ВДГО** | [6 empty] | 0 |  | шланг | 0 | 0 | 0
241.10 | сильфон 1/2" "KUZUFLEX" длиной 100 см гайка/гайка |  |  |  |  | 93.65 |  | 101.14 |  | " | 101.69 | 18.31 | 120
241.11 | сильфон 1/2" "KUZUFLEX" длиной 120 см гайка/гайка (гайка/штуцер) |  |  |  |  | 100.25 |  | 108.27 |  | " | 110.17 | 19.83 | 130
241.12 | сильфон 1/2" "KUZUFLEX" длиной 150 см гайка/гайка (гайка/штуцер) |  |  |  |  | 110.15 |  | 118.96 |  | " | 118.64 | 21.36 | 140
241.13 | сильфон 1/2" "KUZUFLEX" длиной 180 см гайка/гайка (гайка/штуцер) |  |  |  |  | 120.02 |  | 129.62 |  | " | 131.36 | 23.64 | 155
241.14 | сильфон 1/2" "KUZUFLEX" длиной 200 см гайка/гайка (гайка/штуцер) |  |  |  |  | 126.61 |  | 136.74 |  | " | 135.59 | 24.41 | 160
Примечание
* В стоимость услуги включена только стоимость гибкого шланга, крана.
** В стоимость услуги включена только стоимость гибкого шланга.
| Начальник ПЭО | [10 empty] | Л.А. Рябова
| Начальник ПТО | [10 empty] | С.В. Никитин
Покоева 23-21

## Приложение № 1 (hidden)
Приложение № 1 к Приказу № _____ от "____"_________ 2010 г.
"УТВЕРЖДАЮ"
Генеральный директор ООО "СВГК"
_____________ С.В. Мирошниченко
ПРЕЙСКУРАНТ
НА ЗАЯВОЧНЫЙ РЕМОНТ ВНУТРЕННИХ ГАЗОПРОВОДОВ И БЫТОВОГО ГАЗОВОГО ОБОРУДОВАНИЯ ЖИЛЫХ ЗДАНИЙ (кроме г.Самара, г.Тольятти, г.Новокуйбышевск)
№ п/п | Наименование работ и газового оборудования | Единица измерения | Состав исполнителей | Часовой ФОТ, руб. | Трудо-затраты на ед.изм., чел.ч | Фонд оплаты труда, руб. | Себесто-имость, руб. | Стоимость для населения, руб.
[6 empty] | оплаты | имость, |  | без НДС | НДС | c НДС | c НДС
1 | Вызов слесаря для выполнения ремонта | вызов | слесарь 4 р. | 62.26 | 0.3 | 18.68 | 95.55 |  | 161.02 | 28.98 | 190 | 120 | 1.58
|  |  | мастер | 122.18 | 0.055 | 6.72 |  |  |  |  | 0
Плита газовая и газобаллонная установка | [8 empty] | 0 | 0 | 0
2 | Замена газовой плиты без изменения подводки с пуском газа и регулировкой работы горелок плиты | плита | слесарь 4 р. | 62.26 |  | 0 | 0 |  | 487.29 | 87.71 | 575 | 350 | 1.64
3 | Демонтаж газовой плиты с установкой заглушки | " | слесарь 4 р. | 62.26 | 0.72 | 44.83 | 168.65 |  | 305.93 | 55.07 | 361 | 210 | 1.72
4 | Замена верхней горелки плиты | горелка | слесарь 4 р. | 62.26 | 0.29 | 18.06 | 67.94 |  | 121.19 | 21.81 | 143 | 85 | 1.68
5 | Замена горелки духового шкафа | " | слесарь 4 р. | 62.26 | 0.36 | 22.41 | 84.31 |  | 153.39 | 27.61 | 181 | 105 | 1.72
6 | Замена сопла горелки | сопло | слесарь 4 р. | 62.26 | 0.15 | 9.34 | 35.14 |  | 64.41 | 11.59 | 76 | 45 | 1.69
7 | Замена смесителя горелки | смеситель | слесарь 4 р. | 62.26 | 0.2 | 12.45 | 46.84 |  | 84.75 | 15.25 | 100 | 60 | 1.67
8 | Замена газоподводящей трубки верхней горелки | трубка | слесарь 4 р. | 62.26 | 0.25 | 15.57 | 58.57 |  | 105.08 | 18.92 | 124 | 75 | 1.65
9 | Замена прокладок газоподводящей трубки | прокладка | слесарь 4 р. | 62.26 | 0.15 | 9.34 | 35.14 |  | 64.41 | 11.59 | 76 | 45 | 1.69
10 | Замена регулятора подачи воздуха | регулятор | слесарь 4 р. | 62.26 | 0.2 | 12.45 | 46.84 |  | 84.75 | 15.25 | 100 | 60 | 1.67
12 | Замена пружины дверки духового шкафа | пружина | слесарь 4 р. | 62.26 | 0.69 | 42.96 | 161.62 |  | 289.83 | 52.17 | 342 | 200 | 1.71
13 | Замена стекла дверки духового шкафа | стекло | слесарь 4 р. | 62.26 | 0.43 | 26.77 | 100.71 |  | 181.36 | 32.64 | 214 | 125 | 1.71
14 | Замена ручки дверки духового шкафа | " | слесарь 4 р. | 62.26 | 0.4 | 24.9 | 93.67 |  | 169.49 | 30.51 | 200 | 115 | 1.74
16 | Замена штока краника плиты | деталь | слесарь 4 р. | 62.26 | 0.25 | 15.57 | 58.57 |  | 105.08 | 18.92 | 124 | 75 | 1.65
16.1 | Замена штока краника плиты (с затрудненным доступом) | деталь | слесарь 4 р. | 62.26 | 0.53 | 33 | 124.15 |  | 225.42 | 40.58 | 266 | 155 | 1.72
17 | Замена пружины штока краника плиты | деталь | слесарь 4 р. | 62.26 | 0.17 | 10.58 | 39.8 |  | 72.88 | 13.12 | 86 | 50 | 1.72
17.1 | Замена пружины штока краника плиты (с затрудненным доступом) | деталь | слесарь 4 р. | 62.26 | 0.36 | 22.41 | 84.31 |  | 153.39 | 27.61 | 181 | 105 | 1.72
18 | Замена электророзжига при гибкой прицепке | " | слесарь 4 р. | 62.26 | 0.5 | 31.13 | 117.11 |  | 209.32 | 37.68 | 247 | 145 | 1.7
19 | Замена разрядника блока пьезорозжига | " | слесарь 4 р. | 62.26 | 0.1 | 6.23 | 23.44 |  | 40.68 | 7.32 | 48 | 30 | 1.6
20 | Замена терморегулятора (указателя температуры) плиты "Брест" | " | слесарь 4 р. | 62.26 | 0.7 | 43.58 | 163.95 |  | 294.07 | 52.93 | 347 | 205 | 1.69
21 | Замена подвода малого и большого газопровода к плите | подвод | слесарь 4 р. | 62.26 | 0.5 | 31.13 | 117.11 |  | 209.32 | 37.68 | 247 | 145 | 1.7
22 | Установка гибкого шланга | шланг | слесарь 4 р. | 62.26 | 0.5 | 31.13 | 117.11 |  | 209.32 | 37.68 | 247 | 145 | 1.7
23 | Регулировка горения газа с калибровкой отверстия форсунки плиты | операция | слесарь 4 р. | 62.26 | 0.25 | 15.57 | 58.57 |  | 105.08 | 18.92 | 124 | 75 | 1.65
24 | Регулировка горения горелок духового шкафа плиты | " | слесарь 4 р. | 62.26 | 0.5 | 31.13 | 117.11 |  | 209.32 | 37.68 | 247 | 145 | 1.7
25 | Прочистка, калибровка сопла горелки плиты | сопло | слесарь 4 р. | 62.26 | 0.3 | 18.68 | 70.27 |  | 124.58 | 22.42 | 147 | 85 | 1.73
26 | Настройка электромагнитного клапана (ЭМК) плиты | ЭМК | слесарь 4 р. | 62.26 | 0.67 | 41.71 | 156.91 |  | 282.2 | 50.8 | 333 | 195 | 1.71
27 | Чистка форсунки | форсунка | слесарь 4 р. | 62.26 | 0.17 | 10.58 | 39.8 |  | 72.88 | 13.12 | 86 | 50 | 1.72
28 | Чистка подводящих трубок к горелкам | операция | слесарь 4 р. | 62.26 | 0.5 | 31.13 | 117.11 |  | 209.32 | 37.68 | 247 | 145 | 1.7
29 | Чистка горелки духового шкафа | горелка | слесарь 4 р. | 62.26 | 0.67 | 41.71 | 156.91 |  | 282.2 | 50.8 | 333 | 195 | 1.71
30 | Чистка регулятора подачи воздуха | регулятор | слесарь 4 р. | 62.26 | 0.3 | 18.68 | 70.27 |  | 124.58 | 22.42 | 147 | 85 | 1.73
31 | Ремонт крана плиты или крана на опуске с притиркой | кран | слесарь 4 р. | 62.26 | 0.5 | 31.13 | 117.11 |  | 209.32 | 37.68 | 247 | 145 | 1.7
32 | Ремонт и настройка регулятора давления газа РДГ, РДК и др. | регулятор | слесарь 4 р. | 62.26 | 0.67 | 41.71 | 156.91 |  | 282.2 | 50.8 | 333 | 195 | 1.71
33 | Замена газопровода духового шкафа газовой плиты (без стоимости газопровода) | г/п | слесарь 4 р. | 62.26 | 0.15 | 9.34 | 35.14 |  | 64.41 | 11.59 | 76 | 45 | 1.69
34 | Замена газопровода горелки газовой плиты | " | слесарь 4 р. | 62.26 | 0.1 | 6.23 | 23.44 |  | 40.68 | 7.32 | 48 | 30 | 1.6
35 | Замена краника газовой плиты (без стоимости краника) | краник | слесарь 4 р. | 62.26 | 0.47 | 29.26 | 110.08 |  | 197.46 | 35.54 | 233 | 135 | 1.73
36 | Замена краника газовой плиты (без стоимости краника с затрудненным доступом) | " | слесарь 4 р. | 62.26 | 1 | 62.26 | 234.22 |  | 422.88 | 76.12 | 499 | 290 | 1.72
37 | Замена термостатического крана газовых плит (без стоимости крана) | термостатический кран | слесарь 4 р. | 62.26 | 0.97 | 60.39 | 227.19 |  | 411.02 | 73.98 | 485 | 280 | 1.73
38 | Замена крана терморегулятора газовых плит (без стоимости крана) | кран-терморегулятор | слесарь 4 р. | 62.26 | 0.75 | 46.7 | 175.69 |  | 317.8 | 57.2 | 375 | 220 | 1.7
39 | Замена конфорки для горелки газовой плиты (без стоимости конфорки) | конфорка | слесарь 4 р. | 62.26 | 0.05 | 3.11 | 11.7 |  | 20.34 | 3.66 | 24 | 15 | 1.6
40 | Замена кронштейна, пружины оси, роликов дверки духового шкафа газовых плит (без стоимости деталей): |  |  |  |  | 0 | 0 |  | 0 | 0 | 0 | 0
40.1 | без отсоединения плиты | деталь | слесарь 4 р. | 62.26 | 0.77 | 47.94 | 180.35 |  | 326.27 | 58.73 | 385 | 225 | 1.71
40.2 | с отсоединением плиты | деталь | слесарь 4 р. | 62.26 | 1.47 | 91.52 | 344.3 |  | 620.34 | 111.66 | 732 | 425 | 1.72
41 | Замена термопары газовой плиты | термопара | слесарь 4 р. | 62.26 | 0.35 | 21.79 | 81.97 |  | 149.15 | 26.85 | 176 | 100 | 1.76
42 | Замена электромагнитного клапана газовой плиты (без стоимости клапана) | ЭМК | слесарь 4 р. | 62.26 | 0.4 | 24.9 | 93.67 |  | 169.49 | 30.51 | 200 | 115 | 1.74
43 | Проверка герметичности газовой плиты | операция | слесарь 4 р. | 62.26 | 0.18 | 11.21 | 42.17 |  | 76.27 | 13.73 | 90 | 50 | 1.8
44 | Смазка краника плиты | краник | слесарь 4 р. | 62.26 | 0.13 | 8.09 | 30.43 |  | 56.78 | 10.22 | 67 | 40 | 1.68
45 | Устранение одной утечки газа в газовой плите | операция | слесарь 4 р. | 62.26 | 0.13 | 8.09 | 30.43 |  | 56.78 | 10.22 | 67 | 40 | 1.68
Водонагреватель проточный | [8 empty] | 0 | 0 | 0 | 0
46 | Замена водонагревателя проточного без изменения подводки с пуском газа и регулировкой работы прибора | водонагреватель | слесарь 4 р. | 62.26 | 3 | 186.78 | 702.67 |  | 1267.8 | 228.2 | 1496 | 870 | 1.72
46.1 | Установка водонагревателя проточного с пуском газа и регулировкой работы прибора | водонагреватель | слесарь 4 р. | 62.26 | 1.8 | 112.07 | 421.61 |  | 761.02 | 136.98 | 898 | 520 | 1.73
47 | Демонтаж проточного водонагревателя с установкой заглушки | " | слесарь 4 р. | 62.26 | 1.2 | 74.71 | 281.06 |  | 507.63 | 91.37 | 599 | 350 | 1.71
48 | Замена горелки проточного водонагревателя |  | слесарь 4 р. | 62.26 | 0.5 | 31.13 | 117.11 |  | 209.32 | 37.68 | 247 | 145 | 1.7
48.1. | Снятие горелки проточного водонагревателя | горелка | слесарь 4 р. | 62.26 | 0.25 | 15.57 | 58.57 |  | 105.08 | 18.92 | 124 | 75 | 1.65
48.2. | Установка горелки проточного водонагревателя | горелка | слесарь 4 р. | 62.26 | 0.25 | 15.57 | 58.57 |  | 105.08 | 18.92 | 124 | 75 | 1.65
49 | Замена блок-крана ВПГ | " | слесарь 4 р. | 62.26 | 1.11 | 69.11 | 259.99 |  | 466.95 | 84.05 | 551 | 320 | 1.72
50 | Снятие блок-крана ВПГ | " | слесарь 4 р. | 62.26 | 0.4 | 24.9 | 93.67 |  | 169.49 | 30.51 | 200 | 115 | 1.74
51 | Установка блок-крана ВПГ | " | слесарь 4 р. | 62.26 | 0.71 | 44.2 | 166.28 |  | 298.31 | 53.69 | 352 | 205 | 1.72
52 | Замена газовой части блок-крана КГИ-56 | деталь | слесарь 4 р. | 62.26 | 0.32 | 19.92 | 74.94 |  | 137.29 | 24.71 | 162 | 95 | 1.71
52.1. | Снятие газовой части блок-крана КГИ-56 | деталь | слесарь 4 р. | 62.26 | 0.16 | 9.96 | 37.47 |  | 68.64 | 12.36 | 81 | 45 | 1.8
52.2. | Установка газовой части блок-крана КГИ-56 | деталь | слесарь 4 р. | 62.26 | 0.16 | 9.96 | 37.47 |  | 68.64 | 12.36 | 81 | 45 | 1.8
53 | Замена газовой части блок-крана ВПГ и прочих типов оборудования | " | слесарь 4 р. | 62.26 | 0.6 | 37.36 | 140.55 |  | 253.39 | 45.61 | 299 | 175 | 1.71
54 | Снятие газовой части блок-крана ВПГ и прочих типов оборудования | " | слесарь 4 р. | 62.26 | 0.3 | 18.68 | 70.27 |  | 124.58 | 22.42 | 147 | 85 | 1.73
55 | Установка газовой части блок-крана ВПГ и прочих типов оборудования | " | слесарь 4 р. | 62.26 | 0.3 | 18.68 | 70.27 |  | 124.58 | 22.42 | 147 | 85 | 1.73
56 | Замена водяного регулятора Л-3, ВПГ | " | слесарь 4 р. | 62.26 | 0.33 | 20.55 | 77.31 |  | 144.92 | 26.08 | 171 | 95 | 1.8
56.1 | Снятие водяного регулятора Л-3, ВПГ |  | слесарь 4 р. | 62.26 | 0.17 | 10.58 | 39.8 |  | 72.88 | 13.12 | 86 | 50 | 1.72
56.2 | Установка водяного регулятора Л-3, ВПГ |  | слесарь 4 р. | 62.26 | 0.17 | 10.58 | 39.8 |  | 72.88 | 13.12 | 86 | 50 | 1.72
59 | Набивка сальника газовой части блок-крана | сальник | слесарь 4 р. | 62.26 | 1 | 62.26 | 234.22 |  | 422.88 | 76.12 | 499 | 290 | 1.72
60 | Замена пружины блок-крана | пружина | слесарь 4 р. | 62.26 | 0.6 | 37.36 | 140.55 |  | 253.39 | 45.61 | 299 | 175 | 1.71
61 | Замена мембраны водяной части блок-крана | мембрана | слесарь 4 р. | 62.26 | 0.75 | 46.7 | 175.69 |  | 317.8 | 57.2 | 375 | 220 | 1.7
62 | Замена запальника (трубки / ниппеля запальника) | запальник | слесарь 4 р. | 62.26 | 0.24 | 14.94 | 56.2 |  | 100.85 | 18.15 | 119 | 70 | 1.7
63 | Замена направляющей планки запальника ВПГ | деталь | слесарь 4 р. | 62.26 | 0.2 | 12.45 | 46.84 |  | 84.75 | 15.25 | 100 | 60 | 1.67
64 | Замена биметаллической пластинки | пластинка | слесарь 4 р. | 62.26 | 0.65 | 40.47 | 152.25 |  | 273.73 | 49.27 | 323 | 190 | 1.7
65 | Замена крышки водяной части КГИ-56 | крышка | слесарь 4 р. | 62.26 | 0.7 | 43.58 | 163.95 |  | 294.07 | 52.93 | 347 | 205 | 1.69
66 | Снятие крышки водяной части КГИ-56 | " | слесарь 4 р. | 62.26 | 0.35 | 21.79 | 81.97 |  | 149.15 | 26.85 | 176 | 100 | 1.76
67 | Установка крышки водяной части КГИ-56 | " | слесарь 4 р. | 62.26 | 0.35 | 21.79 | 81.97 |  | 149.15 | 26.85 | 176 | 100 | 1.76
68 | Замена водяного регулятора КГИ-56, ПГ-6 и прочих типов, в т.ч. импортного оборудования | деталь | слесарь 4 р. | 62.26 | 2 | 124.52 | 468.44 |  | 845.76 | 152.24 | 998 | 580 | 1.72
69 | Снятие водяного регулятора КГИ-56, ПГ-6 и прочих типов, в т.ч. импортного оборудования | " | слесарь 4 р. | 62.26 | 1 | 62.26 | 234.22 |  | 422.88 | 76.12 | 499 | 290 | 1.72
70 | Установка водяного регулятора КГИ-56, ПГ-6 и прочих типов, в т.ч. импортного оборудования | " | слесарь 4 р. | 62.26 | 1 | 62.26 | 234.22 |  | 422.88 | 76.12 | 499 | 290 | 1.72
74 | Замена теплообменника КГИ-56 и прочих типов, в т.ч. импортного оборудования | теплообменник | слесарь 4 р. | 62.26 | 1.2 | 74.71 | 281.06 |  | 507.63 | 91.37 | 599 | 350 | 1.71
75 | Снятие теплообменника КГИ-56 и прочих типов, в т.ч. импортного оборудования | " | слесарь 4 р. | 62.26 | 0.5 | 31.13 | 117.11 |  | 209.32 | 37.68 | 247 | 145 | 1.7
76 | Установка теплообменника КГИ-56 и прочих типов, в т.ч. импортного оборудования | " | слесарь 4 р. | 62.26 | 0.7 | 43.58 | 163.95 |  | 294.07 | 52.93 | 347 | 205 | 1.69
77 | Замена теплообменника ВПГ | " | слесарь 4 р. | 62.26 | 1 | 62.26 | 234.22 |  | 422.88 | 76.12 | 499 | 290 | 1.72
78 | Снятие теплообменника ВПГ | " | слесарь 4 р. | 62.26 | 0.4 | 24.9 | 93.67 |  | 169.49 | 30.51 | 200 | 115 | 1.74
79 | Установка теплообменника ВПГ | " | слесарь 4 р. | 62.26 | 0.6 | 37.36 | 140.55 |  | 253.39 | 45.61 | 299 | 175 | 1.71
80 | Замена сопла основной горелки | сопло | слесарь 4 р. | 62.26 | 0.54 | 33.62 | 126.48 |  | 229.66 | 41.34 | 271 | 155 | 1.75
81 | Замена подводящей трубки холодной воды | трубка | слесарь 4 р. | 62.26 | 0.5 | 31.13 | 117.11 |  | 209.32 | 37.68 | 247 | 145 | 1.7
82 | Замена отводящей трубки горячей воды | " | слесарь 4 р. | 62.26 | 0.67 | 41.71 | 156.91 |  | 282.2 | 50.8 | 333 | 195 | 1.71
83 | Замена трубок радиатора КГИ-56 | " | слесарь 4 р. | 62.26 | 0.5 | 31.13 | 117.11 |  | 209.32 | 37.68 | 247 | 145 | 1.7
85 | Замена электромагнитного клапана ВПГ | клапан | слесарь 4 р. | 62.26 | 0.51 | 31.75 | 119.44 |  | 213.56 | 38.44 | 252 | 150 | 1.68
86 | Замена датчика тяги | датчик | слесарь 4 р. | 62.26 | 0.33 | 20.55 | 77.31 |  | 140.68 | 25.32 | 166 | 95 | 1.75
87 | Замена прокладки водорегулятора | прокладка | слесарь 4 р. | 62.26 | 0.5 | 31.13 | 117.11 |  | 209.32 | 37.68 | 247 | 145 | 1.7
88 | Замена прокладки к газоподводящей трубке | " | слесарь 4 р. | 62.26 | 0.33 | 20.55 | 77.31 |  | 140.68 | 25.32 | 166 | 95 | 1.75
89 | Замена прокладки газового узла или смесителя | " | слесарь 4 р. | 62.26 | 1 | 62.26 | 234.22 |  | 422.88 | 76.12 | 499 | 290 | 1.72
90 | Замена термопары | термопара | слесарь 4 р. | 62.26 | 0.25 | 15.57 | 58.57 |  | 105.08 | 18.92 | 124 | 75 | 1.65
91 | Набивка сальника водяного узла КГИ-56 | сальник | слесарь 4 р. | 62.26 | 0.63 | 39.22 | 147.55 |  | 266.1 | 47.9 | 314 | 185 | 1.7
92 | Ремонт автоматики горелок ВПГ | " | слесарь 4 р. | 62.26 | 1 | 62.26 | 234.22 |  | 422.88 | 76.12 | 499 | 290 | 1.72
93 | Прочистка штуцера водяной части | " | слесарь 4 р. | 62.26 | 0.52 | 32.38 | 121.81 |  | 221.19 | 39.81 | 261 | 150 | 1.74
94 | Прочистка сопла запальника | " | слесарь 4 р. | 62.26 | 0.32 | 19.92 | 74.94 |  | 137.29 | 24.71 | 162 | 95 | 1.71
95 | Прочистка, калибровка сопла горелки | операция | слесарь 4 р. | 62.26 | 0.4 | 24.9 | 93.67 |  | 169.49 | 30.51 | 200 | 115 | 1.74
96 | Прочистка сопла водяного узла | " | слесарь 4 р. | 62.26 | 0.55 | 34.24 | 128.81 |  | 233.9 | 42.1 | 276 | 160 | 1.73
97 | Прочистка сетки фильтра водяного редуктора с заменой прокладки | " | слесарь 4 р. | 62.26 | 0.75 | 46.7 | 175.69 |  | 317.8 | 57.2 | 375 | 220 | 1.7
98 | Чистка горелки | горелка | слесарь 4 р. | 62.26 | 0.8 | 49.81 | 187.39 |  | 338.14 | 60.86 | 399 | 230 | 1.73
99 | Снятие и прочистка подводящей трубки холодной воды | " | слесарь 4 р. | 62.26 | 0.5 | 31.13 | 117.11 |  | 209.32 | 37.68 | 247 | 145 | 1.7
100 | Установка подводящей трубки холодной воды | " | слесарь 4 р. | 62.26 | 0.25 | 15.57 | 58.57 |  | 105.08 | 18.92 | 124 | 75 | 1.65
101 | Снятие и прочистка отводящей трубки горячей воды | " | слесарь 4 р. | 62.26 | 0.42 | 26.15 | 98.38 |  | 177.12 | 31.88 | 209 | 120 | 1.74
102 | Установка отводящей трубки горячей воды | " | слесарь 4 р. | 62.26 | 0.25 | 15.57 | 58.57 |  | 105.08 | 18.92 | 124 | 75 | 1.65
103 | Снятие и прочистка трубок радиатора КГИ-56 | " | слесарь 4 р. | 62.26 | 0.5 | 31.13 | 117.11 |  | 209.32 | 37.68 | 247 | 145 | 1.7
104 | Установка трубок радиатора КГИ-56 | " | слесарь 4 р. | 62.26 | 0.3 | 18.68 | 70.27 |  | 124.58 | 22.42 | 147 | 85 | 1.73
105 | Развальцовка подводящей трубки холодной воды с заменой гайки или штуцера | " | слесарь 4 р. | 62.26 | 0.25 | 15.57 | 58.57 |  | 105.08 | 18.92 | 124 | 75 | 1.65
106 | Нарезка резьбовых соединений водяной части ВПГ или КГИ | " | слесарь 4 р. | 62.26 | 0.5 | 31.13 | 117.11 |  | 209.32 | 37.68 | 247 | 145 | 1.7
107 | Смазка пробки блок-крана | " | слесарь 4 р. | 62.26 | 0.5 | 31.13 | 117.11 |  | 209.32 | 37.68 | 247 | 145 | 1.7
108 | Смазка штока газового узла | " | слесарь 4 р. | 62.26 | 0.91 | 56.66 | 213.15 |  | 382.2 | 68.8 | 451 | 265 | 1.7
109 | Устранение течи воды в резьбовом соединении | " | слесарь 4 р. | 62.26 | 0.42 | 26.15 | 98.38 |  | 177.12 | 31.88 | 209 | 120 | 1.74
111 | Очистка от сажи и промывка радиатора (теплообменника) | " | слесарь 4 р. | 62.26 | 2 | 124.52 | 468.44 |  | 845.76 | 152.24 | 998 | 580 | 1.72
113 | Крепление корпуса горелки ВПГ | " | слесарь 4 р. | 62.26 | 1 | 62.26 | 234.22 |  | 422.88 | 76.12 | 499 | 290 | 1.72
114 | Закрепление водонагревателя | " | слесарь 4 р. | 62.26 | 0.66 | 41.09 | 154.58 |  | 277.97 | 50.03 | 328 | 190 | 1.73
117 | Замена прокладки газовой горелки КГИ - 56 | прокладка | слесарь 4 р. | 62.26 | 0.08 | 4.98 | 18.73 |  | 32.2 | 5.8 | 38 | 25 | 1.52
118 | Замена прокладки соединительной трубки проточного водонагревателя (без стоимости прокладки): | прокладка |  |  |  | 0 | 0 |  | 0 | 0 | 0 | 0
118.1 | на 1 прокладку | " | слесарь 4 р. | 62.26 | 0.15 | 9.34 | 35.14 |  | 64.41 | 11.59 | 76 | 45 | 1.69
118.2 | на 2 прокладки | " | слесарь 4 р. | 62.26 | 0.27 | 16.81 | 63.24 |  | 112.71 | 20.29 | 133 | 80 | 1.66
121 | Замена тройника датчика тяги ванной колонки (без стоимости тройника) | тройник | слесарь 4 р. | 62.26 | 0.22 | 13.7 | 51.54 |  | 92.37 | 16.63 | 109 | 65 | 1.68
123 | Мытье горелок ванных колонок всех типов | операция | слесарь 4 р. | 62.26 | 0.2 | 12.45 | 46.84 |  | 84.75 | 15.25 | 100 | 60 | 1.67
124 | Промывка радиатора ванных колонок: | операция |  |  |  |  | 0 |  |  |  | 0 | 0
124.1 | Л-1,3 | " | слесарь 4 р. | 62.26 | 0.48 | 29.88 | 112.41 |  | 201.69 | 36.31 | 238 | 140 | 1.7 | 0.952
124.2 | ВПГ-20,23 и прочих типов оборудования | " | слесарь 4 р. | 62.26 | 0.53 | 33 | 124.15 |  | 225.42 | 40.58 | 266 | 155 | 1.72
125 | Притирка пробки крана горелки ванной колонки КГИ - 56 | " | слесарь 4 р. | 62.26 | 0.55 | 34.24 | 128.81 |  | 233.9 | 42.1 | 276 | 160 | 1.73
126 | Притирка пробки крана запальника ванной колонки КГИ - 56 | " | слесарь 4 р. | 62.26 | 0.43 | 26.77 | 100.71 |  | 181.36 | 32.64 | 214 | 125 | 1.71
127 | Притирка пробки крана газовой автоматики ванной колонки ВПГ-18 | " | слесарь 4 р. | 62.26 | 0.33 | 20.55 | 77.31 |  | 140.68 | 25.32 | 166 | 95 | 1.75
128 | Проверка герметичности ванной колонки | " | слесарь 4 р. | 62.26 | 0.08 | 4.98 | 18.73 |  | 32.2 | 5.8 | 38 | 25 | 1.52
129 | Смазка пробки кранов запальника и основной горелки автоматики КГИ - 56 | " | слесарь 4 р. | 62.26 | 0.38 | 23.66 | 89.01 |  | 161.02 | 28.98 | 190 | 110 | 1.73
131 | Устранение засора с разбором водяной подводки ванной колонки | " | слесарь 4 р. | 62.26 | 1.33 | 82.81 | 311.53 |  | 563.56 | 101.44 | 665 | 385 | 1.73
132 | Устранение утечки газа в соединительную накидную гайку газовой автоматики ванной колонки | " | слесарь 4 р. | 62.26 | 0.08 | 4.98 | 18.73 |  | 32.2 | 5.8 | 38 | 25 | 1.52
133 | Восстановление резьбы водяного блока | " | слесарь 4 р. | 62.26 | 1.2 | 74.71 | 281.06 |  | 507.63 | 91.37 | 599 | 350 | 1.71
134 | Восстановление резьбы газового блока | " | слесарь 4 р. | 62.26 | 0.55 | 34.24 | 128.81 |  | 233.9 | 42.1 | 276 | 160 | 1.73
135 | Замена грундбуксы газового блока | грундбукса | слесарь 4 р. | 62.26 | 0.4 | 24.9 | 93.67 |  | 169.49 | 30.51 | 200 | 115 | 1.74
Водонагреватель емкостный, отопительный котел, отопительная газовая печь | [10 empty] | 0
136 | Замена емкостного водонагревателя (котла) без изменения подводки с пуском газа и регулировкой работы прибора (аппарата) | котел | слесарь 4 р. | 62.26 | 4.2 | 261.49 | 983.73 |  | 1775.42 | 319.58 | 2095 | 1220 | 1.72
137 | Отключение котла с установкой заглушки | " | слесарь 4 р. | 62.26 | 1.08 | 67.24 | 252.96 |  | 455.08 | 81.92 | 537 | 315 | 1.7
138 | Демонтаж горелки отопительного котла (печи) с установкой заглушки | горелка | слесарь 4 р. | 62.26 | 0.96 | 59.77 | 224.85 |  | 406.78 | 73.22 | 480 | 280 | 1.71
139 | Замена горелки отопительного котла | " | слесарь 4 р. | 62.26 | 2.8 | 174.33 | 655.83 |  | 1183.9 | 213.1 | 1397 | 815 | 1.71
140 | Замена газовой печной горелки (без изменения подводки) | " | слесарь 4 р. | 62.26 | 1.38 | 85.92 | 323.23 |  | 583.9 | 105.1 | 689 | 400 | 1.72
141 | Замена крана горелки АГВ-80, АОГВ-4 - АОГВ-20 | кран | слесарь 4 р. | 62.26 | 0.77 | 47.94 | 180.35 |  | 326.27 | 58.73 | 385 | 225 | 1.71
142 | Замена крана горелки АГВ-120, АОГВ-17.5, АОГВ-23 и прочих типов оборудования | " | слесарь 4 р. | 62.26 | 1.04 | 64.75 | 243.59 |  | 438.98 | 79.02 | 518 | 300 | 1.73
143 | Замена крана горелки отопительного котла ВНИИСТО-МЧ или отопительной печи | " | слесарь 4 р. | 62.26 | 0.96 | 59.77 | 224.85 |  | 406.78 | 73.22 | 480 | 280 | 1.71
144 | Замена термопары АГВ (АОГВ) | термопара | слесарь 4 р. | 62.26 |  | 0 | 0 |  | 0 | 0 | 0 | 0
144.1. | Замена термопары АГВ (АОГВ) без демонтажа горелки | " | слесарь 4 р. | 62.26 | 0.34 | 21.17 | 79.64 |  | 144.92 | 26.08 | 171 | 100 | 1.71
144.2. | Замена термопары АГВ (АОГВ) с демонтажом горелки | " | слесарь 4 р. | 62.26 | 0.96 | 59.77 | 224.85 |  | 406.78 | 73.22 | 480 | 280 | 1.71
145 | Замена термопары автоматики безопасности печной горелки | " | слесарь 4 р. | 62.26 | 0.78 | 48.56 | 182.68 |  | 330.51 | 59.49 | 390 | 225 | 1.73
146 | Замена запальника (сопла, прокладки) отопительного котла АГВ (АОГВ) или печной горелки | запальник | слесарь 4 р. | 62.26 | 0.6 | 37.36 | 140.55 |  | 0 | 0 | 0
146.1 | Замена запальника отопительного котла или АГВ (АОГВ) и проч.типов без демонтажа горелки | " | слесарь 4 р. | 62.26 | 0.34 | 21.17 | 79.64 |  | 144.92 | 26.08 | 171 | 100 | 1.71
146.2 | Замена запальника отопительного котла или АГВ (АОГВ) и проч.типов с демонтажом горелки | " | слесарь 4 р. | 62.26 | 1.3 | 80.94 | 304.5 |  | 547.46 | 98.54 | 646 | 375 | 1.72
149 | Замена терморегулятора (термобаллона) АГВ (АОГВ), и прочих типов оборудования | терморегулятор | слесарь 4 р. | 62.26 | 2.5 | 155.65 | 585.56 |  | 1055.08 | 189.92 | 1245 | 725 | 1.72
150 | Замена ЭМК емкостного водонагревателя | ЭМК | слесарь 4 р. | 62.26 | 1.04 | 64.75 | 243.59 |  | 438.98 | 79.02 | 518 | 300 | 1.73
151 | Замена ЭМК отопительного котла ВНИИСТО-МЧ | " | слесарь 4 р. | 62.26 | 1.18 | 73.47 | 276.39 |  | 499.15 | 89.85 | 589 | 340 | 1.73
152 | Замена ЭМК печной горелки | " | слесарь 4 р. | 62.26 | 1.02 | 63.51 | 238.92 |  | 430.51 | 77.49 | 508 | 295 | 1.72
153 | Замена мембраны ЭМК отопительного котла АГВ (АОГВ) и прочих типов оборудования | мембрана | слесарь 4 р. | 62.26 | 1.44 | 89.65 | 337.26 |  | 607.63 | 109.37 | 717 | 420 | 1.71
154 | Замена мембраны ЭМК печной горелки | " | слесарь 4 р. | 62.26 | 0.66 | 41.09 | 154.58 |  | 277.97 | 50.03 | 328 | 190 | 1.73
155 | Замена тройника ЭМК | тройник | слесарь 4 р. | 62.26 | 0.32 | 19.92 | 74.94 |  | 137.29 | 24.71 | 162 | 95 | 1.71
156 | Замена тягоудлинителя | деталь | слесарь 4 р. | 62.26 | 0.5 | 31.13 | 117.11 |  | 209.32 | 37.68 | 247 | 145 | 1.7
157 | Замена датчика тяги | датчик | слесарь 4 р. | 62.26 | 0.33 | 20.55 | 77.31 |  | 140.68 | 25.32 | 166 | 95 | 1.75
158 | Замена сопла основной горелки | сопло | слесарь 4 р. | 62.26 | 0.65 | 40.47 | 152.25 |  | 273.73 | 49.27 | 323 | 190 | 1.7
159 | Замена трубки газопровода запального устройства | трубка | слесарь 4 р. | 62.26 | 0.33 | 20.55 | 77.31 |  | 140.68 | 25.32 | 166 | 95 | 1.75
160 | Замена блока автоматики | блок | слесарь 4 р. | 62.26 | 1.33 | 82.81 | 311.53 |  | 563.56 | 101.44 | 665 | 385 | 1.73
161 | Замена сильфона блока автоматики | сильфон | слесарь 4 р. | 62.26 | 1.42 | 88.41 | 332.6 |  | 600 | 108 | 708 | 410 | 1.73
162 | Замена фильтра на автоматике АГВ, АОГВ, и прочих типов оборудования | фильтр | слесарь 4 р. | 62.26 | 0.6 | 37.36 | 140.55 |  | 253.39 | 45.61 | 299 | 175 | 1.71
163 | Замена обратного предохранительного клапана | клапан | слесарь 4 р. | 62.26 | 0.86 | 53.54 | 201.42 |  | 362.71 | 65.29 | 428 | 250 | 1.71
164 | Замена биметаллической пластины | операция | слесарь 4 р. | 62.26 | 1.5 | 93.39 | 351.33 |  | 632.2 | 113.8 | 746 | 435 | 1.71
165 | Замена прокладки на клапане | прокладка | слесарь 4 р. | 62.26 | 1.7 | 105.84 | 398.17 |  | 716.95 | 129.05 | 846 | 495 | 1.71
167 | Настройка терморегулятора с регулированием температуры воды в котле | " | слесарь 4 р. | 62.26 | 1.5 | 93.39 | 351.33 |  | 632.2 | 113.8 | 746 | 435 | 1.71
168 | Ремонт терморегулятора с заменой пружины (скобы или шурупа на регулировочном винте) | " | слесарь 4 р. | 62.26 | 0.5 | 31.13 | 117.11 |  | 209.32 | 37.68 | 247 | 145 | 1.7
169 | Ремонт терморегулятора (замена прокладок) | операция | слесарь 4 р. | 62.26 | 0.33 | 20.55 | 77.31 |  | 140.68 | 25.32 | 166 | 95 | 1.75
170 | Ремонт автоматики горелок АГВ, АОГВ, и прочих типов оборудования | " | слесарь 4 р. | 62.26 | 1.5 | 93.39 | 351.33 |  | 632.2 | 113.8 | 746 | 435 | 1.71
171 | Прочистка отверстий горелки и удлинителя тяги | " | слесарь 4 р. | 62.26 | 1.03 | 64.13 | 241.26 |  | 434.75 | 78.25 | 513 | 300 | 1.71
172 | Прочистка, калибровка сопла горелки | " | слесарь 4 р. | 62.26 | 0.3 | 18.68 | 70.27 |  | 124.58 | 22.42 | 147 | 85 | 1.73
173 | Устранение засора в подводке к запальнику | " | слесарь 4 р. | 62.26 | 0.64 | 39.85 | 149.92 |  | 269.49 | 48.51 | 318 | 185 | 1.72
174 | Чистка контактов ЭМК без пайки катушки | " | слесарь 4 р. | 62.26 | 0.21 | 13.07 | 49.17 |  | 88.98 | 16.02 | 105 | 60 | 1.75
175 | Чистка контактов ЭМК с пайкой катушки | " | слесарь 4 р. | 62.26 | 0.6 | 37.36 | 140.55 |  | 253.39 | 45.61 | 299 | 175 | 1.71
176 | Перепайка контактов ЭМК | " | слесарь 4 р. | 62.26 | 0.7 | 43.58 | 163.95 |  | 294.07 | 52.93 | 347 | 205 | 1.69
177 | Чистка газового фильтра | " | слесарь 4 р. | 62.26 | 0.25 | 15.57 | 58.57 |  | 105.08 | 18.92 | 124 | 75 | 1.65
179 | Очистка стабилизатора тяги от сажи | " | слесарь 4 р. | 62.26 | 1.5 | 93.39 | 351.33 |  | 632.2 | 113.8 | 746 | 435 | 1.71
180 | Очистка от сажи отопительного котла | " | слесарь 4 р. | 62.26 | 2.5 | 155.65 | 585.56 |  | 1055.08 | 189.92 | 1245 | 725 | 1.72
183 | Чистка сопел коллектора печной горелки | " | слесарь 4 р. | 62.26 | 0.33 | 20.55 | 77.31 |  | 140.68 | 25.32 | 166 | 95 | 1.75
184 | Замена рассекателя пламени (тарелки) АГВ-80 (без стоимости рассекателя) | рассекатель | слесарь 4 р. | 62.26 | 0.25 | 15.57 | 58.57 |  | 105.08 | 18.92 | 124 | 75 | 1.65
185 | Замена тройника датчика тяги АГВ - 80 (без стоимости тройника) | тройник | слесарь 4 р. | 62.26 | 0.3 | 18.68 | 70.27 |  | 124.58 | 22.42 | 147 | 85 | 1.73
186 | Мытье горелок отопительного прибора типа АГВ, АОГВ, и прочих типов оборудования | операция | слесарь 4 р. | 62.26 | 1.5 | 93.39 | 351.33 |  | 632.2 | 113.8 | 746 | 435 | 1.71
187 | Проверка герметичности отопительного аппарата | " | слесарь 4 р. | 62.26 | 0.07 | 4.36 | 16.4 |  | 27.97 | 5.03 | 33 | 20 | 1.65
188 | Прочистка жаровой трубы, отопительных аппаратов типа АГВ - 80, АГВ - 120, АОГВ - 6, 11, и прочих типов оборудования | " | слесарь 4 р. | 62.26 | 0.28 | 17.43 | 65.57 |  | 116.95 | 21.05 | 138 | 80 | 1.73
189 | Прочистка щелей для прохода дымовых газов, дымовых каналов, жаровой трубы отопительных аппаратов | " | слесарь 4 р. | 62.26 | 0.55 | 34.24 | 128.81 |  | 233.9 | 42.1 | 276 | 160 | 1.73
190 | Устранение одной сложной утечки газа в отопительный прибор АГВ-120, АОГВ-20, 23, 17, и прочих типов оборудования | " | слесарь 4 р. | 62.26 | 1.27 | 79.07 | 297.46 |  | 535.59 | 96.41 | 632 | 370 | 1.71
191 | Наладка котлов и печных горелок, оборудованных автоматикой | котел, горелка | слесарь 4 р. | 62.26 | 0.47 | 29.26 | 110.08 |  | 197.46 | 35.54 | 233 | 135 | 1.73
193 | Устранение утечки газа в отопительном котле | " | слесарь 4 р. | 62.26 | 0.17 | 10.58 | 39.8 |  | 72.88 | 13.12 | 86 | 50 | 1.72
194 | Чистка запальника (форсунки запальника) отопительного прибора | " | слесарь 4 р. | 62.26 | 0.43 | 26.77 | 100.71 |  | 181.36 | 32.64 | 214 | 125 | 1.71
Агрегат "Lennox" | [6 empty] | 0 |  | 0 | 0 | 0 | 0
195 | Техническая диагностика неисправностей агрегата | операция | слесарь 5 р. | 76.45 | 1 | 76.45 | 287.6 |  | 475.42 | 85.58 | 561 | 355 | 1.58
196 | Вскрытие отсека вентилятора | " | слесарь 5 р. | 76.45 | 0.95 | 72.63 | 273.23 |  | 450.85 | 81.15 | 532 | 340 | 1.56
197 | Замена температурных датчиков или конденсатора в отсеке вентилятора агрегата "Lennox" с заменой фильтра | " | слесарь 5 р. | 76.45 | 2.5 | 191.13 | 719.03 |  | 1183.9 | 213.1 | 1397 | 890 | 1.57
198 | То же, без замены фильтра | " | слесарь 5 р. | 76.45 | 2.2 | 168.19 | 632.73 |  | 1042.37 | 187.63 | 1230 | 785 | 1.57
199 | Замена датчика пламени | " | слесарь 5 р. | 76.45 | 0.85 | 64.98 | 244.45 |  | 402.54 | 72.46 | 475 | 305 | 1.56
200 | Замена двигателя вентилятора с заменой фильтра | " | слесарь 5 р. | 76.45 | 2.95 | 225.53 | 848.44 |  | 1396.61 | 251.39 | 1648 | 1050 | 1.57
201 | То же, без замены фильтра | " | слесарь 5 р. | 76.45 | 2.7 | 206.42 | 776.55 |  | 1280.51 | 230.49 | 1511 | 960 | 1.57
202 | Замена вентилятора в сборе агрегата "Lennox" с заменой фильтра | " | слесарь 5 р. | 76.45 | 2.7 | 206.42 | 776.55 |  | 1280.51 | 230.49 | 1511 | 960 | 1.57
203 | То же, без замены фильтра | " | слесарь 5 р. | 76.45 | 2.2 | 168.19 | 632.73 |  | 1042.37 | 187.63 | 1230 | 785 | 1.57
Прочие работы | [6 empty] | 0% |  |  |  | 0 | 0
205 | Замена газового крана на газопроводе диаметром 40-50 мм | " | слесарь 4 р. | 62.26 | 1.42 | 88.41 | 332.6 |  | 600 | 108 | 708 | 410 | 1.73
205.1 | Замена газового крана на газопроводе диаметром 40-50 мм (при работе с приставной лестницы) |  | слесарь 4 р. | 62.26 | 1.7 | 105.84 | 398.17 |  | 716.95 | 129.05 | 846 | 495 | 1.71
208 | Замена участка внутреннего газопровода (со сваркой) длиной до одного метра диаметром от 15 до 50 мм | [5 empty] | 0 |  |  |  | 0 | 0
|  | участок | слесарь 4 р. | 62.26 | 3.1 | 193.01 | 1877.61 |  | 3015.25 | 542.75 | 3558 | 2325 | 1.53
|  |  | электрогазосварщик 5 р. | 98.74 | 3.1 | 306.09 |  |  |  |  | 0 | 0
208.1 | Замена участка внутреннего газопровода (со сваркой) длиной до одного метра диаметром от 15 до 50 мм (при работе с приставной лестницы) | [5 empty] | 0 |  |  |  | 0 | 0
|  | участок | слесарь 4 р. | 62.26 | 3.72 | 231.61 | 2253.14 |  | 3618.64 | 651.36 | 4270 | 2790 | 1.53
|  |  | электрогазосварщик 5 р. | 98.74 | 3.72 | 367.31 |  |  |  |  | 0 | 0
209 | То же, на каждый дополнительный один метр газопровода диаметром от 15 до 50 мм | [5 empty] | 0 |  |  |  | 0 | 0
|  | м | слесарь 4 р. | 62.26 | 0.91 | 56.66 | 551.17 |  | 885.59 | 159.41 | 1045 | 685 | 1.53
|  |  | электрогазосварщик 5 р. | 98.74 | 0.91 | 89.85 |  |  |  |  | 0 | 0
209.1 | То же, на каждый дополнительный один метр газопровода диаметром от 15 до 50 мм (при работе с приставной лестницы) | [5 empty] | 0 |  |  |  | 0 | 0
|  | м | слесарь 4 р. | 62.26 | 1.09 | 67.86 | 660.19 |  | 1058.47 | 190.53 | 1249 | 820 | 1.52
|  |  | электрогазосварщик 5 р. | 98.74 | 1.09 | 107.63 |  |  |  |  | 0 | 0
210 | Замена сгона внутреннего газопровода диаметром до 25 мм | сгон | слесарь 4 р. | 62.26 | 0.94 | 58.52 | 220.15 |  | 398.31 | 71.69 | 470 | 275 | 1.71
210.1 | Замена сгона внутреннего газопровода диаметром до 25 мм (при работе с приставной лестницы) | сгон | слесарь 4 р. | 62.26 | 1.13 | 70.35 | 264.66 |  | 478.81 | 86.19 | 565 | 330 | 1.71
211 | Замена сгона внутреннего газопровода диаметром св.25 мм | " | слесарь 4 р. | 62.26 | 1.3 | 80.94 | 304.5 |  | 547.46 | 98.54 | 646 | 375 | 1.72
211.1 | Замена сгона внутреннего газопровода диаметром св.25 мм (при работе с приставной лестницы) | " | слесарь 4 р. | 62.26 | 1.56 | 97.13 | 365.4 |  | 660.17 | 118.83 | 779 | 455 | 1.71
213 | Продувка и пуск дворового (подземного, надземного) газопровода к жилому дому после отключения от газоснабжения | объект | слесарь 4 р. | 62.26 | 0.33 | 20.55 | 77.31 |  | 140.68 | 25.32 | 166 | 95 | 1.75
214 | Продувка и пуск внутреннего газопровода в жилом доме индивид. застройки после отключения от газоснабжения | " | слесарь 4 р. | 62.26 | 0.25 | 15.57 | 58.57 |  | 105.08 | 18.92 | 124 | 75 | 1.65
215 | Отключение газового прибора с установкой заглушки без демонтажа | прибор | слесарь 4 р. | 62.26 | 0.39 | 24.28 | 91.34 |  | 165.25 | 29.75 | 195 | 115 | 1.7
216 | Подключение газового прибора со снятием заглушки | " | слесарь 4 р. | 62.26 | 0.52 | 32.38 | 121.81 |  | 221.19 | 39.81 | 261 | 150 | 1.74
218 | Притирка газового крана диаметром: | [5 empty] | 0 |  |  |  | 0 | 0
218.1 | до 15 мм | кран | слесарь 4 р. | 62.26 | 1.46 | 90.9 | 341.97 |  | 616.1 | 110.9 | 727 | 425 | 1.71
218.2 | 25 - 40 мм | " | слесарь 4 р. | 62.26 | 1.69 | 105.22 | 395.84 |  | 712.71 | 128.29 | 841 | 490 | 1.72
218.3 | 50 мм | " | слесарь 4 р. | 62.26 | 1.85 | 115.18 | 433.31 |  | 781.36 | 140.64 | 922 | 535 | 1.72
219 | Смазка газового крана диаметром | [5 empty] | 0 |  |  |  | 0 | 0
219.1 | до 15 мм | кран | слесарь 4 р. | 62.26 | 0.17 | 10.58 | 39.8 |  | 72.88 | 13.12 | 86 | 50 | 1.72
219.2 | 25 - 40 мм | " | слесарь 4 р. | 62.26 | 0.22 | 13.7 | 51.54 |  | 92.37 | 16.63 | 109 | 65 | 1.68
219.3 | 50 мм | " | слесарь 4 р. | 62.26 | 0.3 | 18.68 | 70.27 |  | 124.58 | 22.42 | 147 | 85 | 1.73
220 | Обследование газового прибора на его пригодность к эксплуатации | прибор | слесарь 4 р. | 62.26 | 0.5 | 31.13 | 117.11 |  | 209.32 | 37.68 | 247 | 145 | 1.7
221 | Оповещение и отключение жилых домов на период ремонтных работ | объект | слесарь 4 р. | 62.26 | 0.32 | 19.92 | 74.94 |  | 137.29 | 24.71 | 162 | 95 | 1.71
222 | Замена газового крана на газопроводе диаметром до32 мм (без стоимости крана) |  |  |  |  | 0 | 0 |  | 0 | 0 | 0 | 0
222.1 | 15 | кран | слесарь 4 р. | 62.26 | 0.68 | 42.34 | 159.28 |  | 285.59 | 51.41 | 337 | 195 | 1.73
222.2 | 20 | " | слесарь 4 р. | 62.26 | 0.77 | 47.94 | 180.35 |  | 326.27 | 58.73 | 385 | 225 | 1.71
222.3 | 25 | " | слесарь 4 р. | 62.26 | 0.87 | 54.17 | 203.79 |  | 366.1 | 65.9 | 432 | 250 | 1.73
222.4 | 32 |  | слесарь 4 р. | 62.26 | 0.9 | 56.03 | 210.78 |  | 378.81 | 68.19 | 447 | 260 | 1.72
223 | Замена крана на газопроводе диаметром до 50 мм с отключением стояка (без стоимости крана) |  |  |  |  | 0 | 0 |  | 0 | 0 | 0 | 0
223.1 | 15 | " | слесарь 4 р. | 62.26 | 1.18 | 73.47 | 276.39 |  | 499.15 | 89.85 | 589 | 340 | 1.73
223.2 | 20 | " | слесарь 4 р. | 62.26 | 1.36 | 84.67 | 318.53 |  | 575.42 | 103.58 | 679 | 395 | 1.72
223.3 | 25 | " | слесарь 4 р. | 62.26 | 1.4 | 87.16 | 327.9 |  | 591.53 | 106.47 | 698 | 405 | 1.72
223.4 | 32 | " | слесарь 4 р. | 62.26 | 1.65 | 102.73 | 386.47 |  | 696.61 | 125.39 | 822 | 480 | 1.71
223.5 | 40-50 | " | слесарь 4 р. | 62.26 | 2.17 | 135.1 | 508.25 |  | 917.8 | 165.2 | 1083 | 630 | 1.72
224 | Замена муфты, контргайки Д-15, 20, 25 мм (без стоимости муфты, контргайки): |  |  |  |  | 0 | 0 |  | 0 | 0 | 0 | 0
224.1 | 15 | муфта, контргайка | слесарь 4 р. | 62.26 | 0.43 | 26.77 | 100.71 |  | 181.36 | 32.64 | 214 | 125 | 1.71
224.2 | 20 | " | слесарь 4 р. | 62.26 | 0.47 | 29.26 | 110.08 |  | 197.46 | 35.54 | 233 | 135 | 1.73
224.3 | 25 | " | слесарь 4 р. | 62.26 | 0.53 | 33 | 124.15 |  | 225.42 | 40.58 | 266 | 155 | 1.72
225 | Замена муфты, контргайки и сгона Д - 15, 20, 25 мм: |  |  |  |  | 0 | 0 |  | 0 | 0 | 0 | 0
225.1 | 15 | муфта, контргайка, сгон | слесарь 4 р. | 62.26 | 0.52 | 32.38 | 121.81 |  | 221.19 | 39.81 | 261 | 150 | 1.74
225.2 | 20 | " | слесарь 4 р. | 62.26 | 0.6 | 37.36 | 140.55 |  | 253.39 | 45.61 | 299 | 175 | 1.71
225.3 | 25 | " | слесарь 4 р. | 62.26 | 0.7 | 43.58 | 163.95 |  | 294.07 | 52.93 | 347 | 205 | 1.69
226 | Включение газовой плиты, ванной колонки, котла, печной горелки, отключенных без видимого разрыва на пломбу (без автоматики) | операция | слесарь 4 р. | 62.26 | 0.35 | 21.79 | 81.97 |  | 149.15 | 26.85 | 176 | 100 | 1.76
227 | Включение газовой плиты, ванной колонки, котла, печной горелки, отключенных без видимого разрыва на пломбу, оборудованных автоматикой | " | слесарь 4 р. | 62.26 | 0.4 | 24.9 | 93.67 |  | 169.49 | 30.51 | 200 | 115 | 1.74
228 | Включение газовой плиты, ванной колонки, котла, печной горелки, отключенных с видимым разрывом (без автоматики) (без стоимости сгона) | операция |  |  |  | 0 | 0 |  | 0 | 0 | 0 | 0
228.1 | 15 | " | слесарь 4 р. | 62.26 | 0.48 | 29.88 | 112.41 |  | 201.69 | 36.31 | 238 | 140 | 1.7
228.2 | 20 | " | слесарь 4 р. | 62.26 | 0.52 | 32.38 | 121.81 |  | 221.19 | 39.81 | 261 | 150 | 1.74
228.3 | 25 | " | слесарь 4 р. | 62.26 | 0.55 | 34.24 | 128.81 |  | 233.9 | 42.1 | 276 | 160 | 1.73
229 | Включение газовой плиты, ванной колонки, котла, печной горелки, отключенных с видимым разрывом, оборудованных автоматикой (без стоимости сгона) |  |  |  |  | 0 | 0 |  | 0 | 0 | 0 | 0
229.1 | 15 | " | слесарь 4 р. | 62.26 | 0.53 | 33 | 124.15 |  | 225.42 | 40.58 | 266 | 155 | 1.72
229.2 | 20 | " | слесарь 4 р. | 62.26 | 0.57 | 35.49 | 133.51 |  | 241.53 | 43.47 | 285 | 165 | 1.73
229.3 | 25 | " | слесарь 4 р. | 62.26 | 0.6 | 37.36 | 140.55 |  | 253.39 | 45.61 | 299 | 175 | 1.71
230 | Отключение газовой плиты, ванной колонки, котла, печной горелки без видимого разрыва (на пломбу) | " | слесарь 4 р. | 62.26 | 0.05 | 3.11 | 11.7 |  | 20.34 | 3.66 | 24 | 15 | 1.6
231 | Притирка пробки крана перед газовым прибором с отключением квартиры | операция | слесарь 4 р. | 62.26 | 0.5 | 31.13 | 117.11 |  | 209.32 | 37.68 | 247 | 145 | 1.7
232 | Притирка пробки крана перед газовым прибором с отключением стояка | " | слесарь 4 р. | 62.26 | 0.93 | 57.9 | 217.82 |  | 394.92 | 71.08 | 466 | 270 | 1.73
233 | Устранение утечки газа в контргайку Д-15, 20, 25 мм | " | слесарь 4 р. | 62.26 | 0.2 | 12.45 | 46.84 |  | 84.75 | 15.25 | 100 | 60 | 1.67
234 | Устранение утечки газа в муфту Д-15, 20, 25 мм: | операция |  |  |  | 0 | 0 |  | 0 | 0 | 0 | 0
234.1 | 15 | " | слесарь 4 р. | 62.26 | 0.37 | 23.04 | 86.68 |  | 156.78 | 28.22 | 185 | 105 | 1.76
234.2 | 20 | " | слесарь 4 р. | 62.26 | 0.4 | 24.9 | 93.67 |  | 169.49 | 30.51 | 200 | 115 | 1.74
234.3 | 25 | " | слесарь 4 р. | 62.26 | 0.45 | 28.02 | 105.41 |  | 188.98 | 34.02 | 223 | 130 | 1.72
234.4 | 32-50 | " | слесарь 4 р. | 62.26 | 0.65 | 40.47 | 152.25 |  | 273.73 | 49.27 | 323 | 190 | 1.7
235 | Устранение утечки газа в сгон Д - 15, 20, 25 мм : |  |  |  |  | 0 | 0 |  | 0 | 0 | 0 | 0
235.1 | 15 | " | слесарь 4 р. | 62.26 | 0.52 | 32.38 | 121.81 |  | 221.19 | 39.81 | 261 | 150 | 1.74
235.2 | 20 | " | слесарь 4 р. | 62.26 | 0.55 | 34.24 | 128.81 |  | 233.9 | 42.1 | 276 | 160 | 1.73
235.3 | 25 | " | слесарь 4 р. | 62.26 | 0.7 | 43.58 | 163.95 |  | 294.07 | 52.93 | 347 | 205 | 1.69
236 | Установка гибкого шланга, крана диаметром 15 мм (с учетом стоимости шланга, крана) | шланг, кран | [8 empty] | 0
236.1 | подводка гибкая "Виткос" длиной 60 - 80 см гайка/гайка | " | [6 empty] | 741.53 | 133.47 | 875 | 630 | 1.39
236.2 | подводка гибкая "Виткос" длиной 100 - 120 см гайка/гайка | " | [6 empty] | 766.95 | 138.05 | 905 | 660 | 1.37
236.3 | подводка гибкая "Виткос" длиной 150 см гайка/гайка | " | [6 empty] | 843.22 | 151.78 | 995 | 750 | 1.33
236.4 | подводка гибкая "Виткос" длиной 60 - 80 см гайка/штуцер 1/2 | " | [6 empty] | 724.58 | 130.42 | 855 | 610 | 1.4
236.5 | подводка гибкая "Виткос" длиной 100 - 120 см гайка/штуцер 1/2 | " | [6 empty] | 741.53 | 133.47 | 875 | 635 | 1.38
236.6 | подводка гибкая "Виткос" длиной 150 гайка/штуцер 1/2 | " | [6 empty] | 817.8 | 147.2 | 965 | 720 | 1.34
236.7 | рукав газовый "TUBOFLEX" длиной 100-120 см гайка/гайка 1/2 (гайка/штуцер 1/2) | " | [6 empty] | 673.73 | 121.27 | 795 | 550 | 1.45
236.8 | рукав газовый "TUBOFLEX" длиной 150 см гайка/гайка 1/2 (гайка/штуцер 1/2) | " | [6 empty] | 682.2 | 122.8 | 805 | 560 | 1.44
236.9 | рукав газовый "TUBOFLEX" длиной 180-200 см гайка/гайка 1/2 (гайка/штуцер 1/2) | " | [6 empty] | 699.15 | 125.85 | 825 | 585 | 1.41
236.10 | сильфон 1/2" "KUZUFLEX" длиной 100 см гайка/гайка | " | [6 empty] | 665.25 | 119.75 | 785 | 540 | 1.45
236.11 | сильфон 1/2" "KUZUFLEX" длиной 120 см гайка/гайка (гайка/штуцер) | " | [6 empty] | 673.73 | 121.27 | 795 | 550 | 1.45
236.12 | сильфон 1/2" "KUZUFLEX" длиной 150 см гайка/гайка (гайка/штуцер) | " | [6 empty] | 682.2 | 122.8 | 805 | 560 | 1.44
236.13 | сильфон 1/2" "KUZUFLEX" длиной 180 см гайка/гайка (гайка/штуцер) | " | [6 empty] | 694.92 | 125.08 | 820 | 575 | 1.43
236.14 | сильфон 1/2" "KUZUFLEX" длиной 200 см гайка/гайка (гайка/штуцер) | " | [6 empty] | 699.15 | 125.85 | 825 | 585 | 1.41
237 | Установка гибкого шланга, крана диаметром 20 мм (с учетом стоимости шланга, крана) | шланг, кран | [8 empty] | 0
237.1 | подводка гибкая "Виткос" длиной 60 - 80 см гайка/гайка | " | [6 empty] | 809.32 | 145.68 | 955 | 690 | 1.38
237.2 | подводка гибкая "Виткос" длиной 100 - 120 см гайка/гайка | " | [6 empty] | 830.51 | 149.49 | 980 | 720 | 1.36
237.3 | подводка гибкая "Виткос" длиной150 см гайка/гайка | " | [6 empty] | 911.02 | 163.98 | 1075 | 810 | 1.33
237.4 | подводка гибкая "Виткос" длиной 60 - 80 см гайка/штуцер 1/2 | " | [6 empty] | 792.37 | 142.63 | 935 | 675 | 1.39
237.5 | подводка гибкая "Виткос" длиной100 - 120 см гайка/штуцер 1/2 | " | [6 empty] | 809.32 | 145.68 | 955 | 695 | 1.37
237.6 | подводка гибкая "Виткос" длиной 150 см гайка/штуцер 1/2 | " | [6 empty] | 885.59 | 159.41 | 1045 | 780 | 1.34
237.7 | рукав газовый "TUBOFLEX" длиной 100-120 см гайка/гайка 1/2 (гайка/штуцер 1/2) | " | [6 empty] | 737.29 | 132.71 | 870 | 610 | 1.43
237.8 | рукав газовый "TUBOFLEX" длиной 150 см гайка/гайка 1/2 (гайка/штуцер 1/2) | " | [6 empty] | 750 | 135 | 885 | 620 | 1.43
237.9 | рукав газовый "TUBOFLEX" длиной 180-200 см гайка/гайка 1/2 (гайка/штуцер 1/2) | " | [6 empty] | 766.95 | 138.05 | 905 | 645 | 1.4
237.10 | сильфон 1/2" "KUZUFLEX" длиной 100 см гайка/гайка | " | [6 empty] | 733.05 | 131.95 | 865 | 600 | 1.44
237.11 | сильфон 1/2" "KUZUFLEX" длиной 120 см гайка/гайка (гайка/штуцер) | " | [6 empty] | 737.29 | 132.71 | 870 | 610 | 1.43
237.12 | сильфон 1/2" "KUZUFLEX" длиной 150 см гайка/гайка (гайка/штуцер) | " | [6 empty] | 750 | 135 | 885 | 620 | 1.43
237.13 | сильфон 1/2" "KUZUFLEX" длиной 180 см гайка/гайка (гайка/штуцер) | " | [6 empty] | 758.47 | 136.53 | 895 | 635 | 1.41
237.14 | сильфон 1/2" "KUZUFLEX" длиной 200 см гайка/гайка (гайка/штуцер) | " | [6 empty] | 766.95 | 138.05 | 905 | 645 | 1.4
238 | Установка гибкого шланга (с учетом стоимости шланга) | шланг | [8 empty] | 0
238.1 | подводка гибкая "Виткос" длиной 60 - 80 см гайка/гайка | " | [6 empty] | 385.59 | 69.41 | 455 | 355 | 1.28
238.2 | подводка гибкая "Виткос" длиной 100 - 120 см гайка/гайка | " | [6 empty] | 411.02 | 73.98 | 485 | 385 | 1.26
238.3 | подводка гибкая "Виткос" длиной 150 см гайка/гайка | " | [6 empty] | 487.29 | 87.71 | 575 | 475 | 1.21
238.4 | подводка гибкая "Виткос" длиной 60 - 80 см гайка/штуцер 1/2 | " | [6 empty] | 372.88 | 67.12 | 440 | 335 | 1.31
238.5 | подводка гибкая "Виткос" длиной 100 - 120 см гайка/штуцер 1/2 | " | [6 empty] | 389.83 | 70.17 | 460 | 355 | 1.3
238.6 | подводка гибкая "Виткос" длиной 150 гайка/штуцер 1/2 | " | [6 empty] | 461.86 | 83.14 | 545 | 445 | 1.22
238.7 | рукав газовый "TUBOFLEX" длиной 100-120 см гайка/гайка 1/2 (гайка/штуцер 1/2) | " | [6 empty] | 317.8 | 57.2 | 375 | 275 | 1.36
238.8 | рукав газовый "TUBOFLEX" длиной 150 см гайка/гайка 1/2 (гайка/штуцер 1/2) | " | [6 empty] | 326.27 | 58.73 | 385 | 285 | 1.35
238.9 | рукав газовый "TUBOFLEX" длиной 180-200 см гайка/гайка 1/2 (гайка/штуцер 1/2) | " | [6 empty] | 347.46 | 62.54 | 410 | 305 | 1.34
238.10 | сильфон 1/2" "KUZUFLEX" длиной 100 см гайка/гайка | " | [6 empty] | 309.32 | 55.68 | 365 | 265 | 1.38
238.11 | сильфон 1/2" "KUZUFLEX" длиной 120 см гайка/гайка (гайка/штуцер) | " | [6 empty] | 317.8 | 57.2 | 375 | 275 | 1.36
238.12 | сильфон 1/2" "KUZUFLEX" длиной 150 см гайка/гайка (гайка/штуцер) | " | [6 empty] | 326.27 | 58.73 | 385 | 285 | 1.35
238.13 | сильфон 1/2" "KUZUFLEX" длиной 180 см гайка/гайка (гайка/штуцер) | " | [6 empty] | 338.98 | 61.02 | 400 | 300 | 1.33
238.14 | сильфон 1/2" "KUZUFLEX" длиной 200 см гайка/гайка (гайка/штуцер) | " | [6 empty] | 347.46 | 62.54 | 410 | 305 | 1.34
239 | Установка гибкого шланга, крана диаметром 15 мм (с учетом стоимости шланга, крана) при условии наличия договора на ТЭ ВДГО* | шланг, кран | [8 empty] | 0
#REF! | #REF! | " | [6 empty] | #REF! | #REF! | #REF! | 290 | #REF!
#REF! | #REF! | " | [6 empty] | #REF! | #REF! | #REF! | 320 | #REF!
#REF! | #REF! | " | [6 empty] | #REF! | #REF! | #REF! | 410 | #REF!
#REF! | #REF! | " | [6 empty] | #REF! | #REF! | #REF! | 270 | #REF!
#REF! | #REF! | " | [6 empty] | #REF! | #REF! | #REF! | 295 | #REF!
#REF! | #REF! | " | [6 empty] | #REF! | #REF! | #REF! | 380 | #REF!
#REF! | #REF! | " | [6 empty] | #REF! | #REF! | #REF! | 210 | #REF!
#REF! | #REF! | " | [6 empty] | #REF! | #REF! | #REF! | 220 | #REF!
#REF! | #REF! | " | [6 empty] | #REF! | #REF! | #REF! | 245 | #REF!
239.10 | сильфон 1/2" "KUZUFLEX" длиной 100 см гайка/гайка | " | [6 empty] | 169.49 | 30.51 | 200 | 200 | 1
239.11 | сильфон 1/2" "KUZUFLEX" длиной 120 см гайка/гайка (гайка/штуцер) | " | [6 empty] | 177.97 | 32.03 | 210 | 210 | 1
239.12 | сильфон 1/2" "KUZUFLEX" длиной 150 см гайка/гайка (гайка/штуцер) | " | [6 empty] | 186.44 | 33.56 | 220 | 220 | 1
239.13 | сильфон 1/2" "KUZUFLEX" длиной 180 см гайка/гайка (гайка/штуцер) | " | [6 empty] | 199.15 | 35.85 | 235 | 235 | 1
239.14 | сильфон 1/2" "KUZUFLEX" длиной 200 см гайка/гайка (гайка/штуцер) | " | [6 empty] | 207.63 | 37.37 | 245 | 245 | 1
240 | Установка гибкого шланга, крана диаметром 20 мм (с учетом стоимости шланга, крана) при условии наличия договора на ТЭ ВДГО* | шланг, кран | [8 empty] | 0
#REF! | подводка гибкая "Виткос" длиной 60 - 80 см гайка/гайка | " | [6 empty] | #REF! | #REF! | #REF! | 320 | #REF!
#REF! | подводка гибкая "Виткос" длиной 100 - 120 см гайка/гайка | " | [6 empty] | #REF! | #REF! | #REF! | 350 | #REF!
#REF! | подводка гибкая "Виткос" длиной150 см гайка/гайка | " | [6 empty] | #REF! | #REF! | #REF! | 440 | #REF!
#REF! | подводка гибкая "Виткос" длиной 60 - 80 см гайка/штуцер 1/2 | " | [6 empty] | #REF! | #REF! | #REF! | 305 | #REF!
#REF! | подводка гибкая "Виткос" длиной100 - 120 см гайка/штуцер 1/2 | " | [6 empty] | #REF! | #REF! | #REF! | 325 | #REF!
#REF! | подводка гибкая "Виткос" длиной 150 см гайка/штуцер 1/2 | " | [6 empty] | #REF! | #REF! | #REF! | 410 | #REF!
#REF! | рукав газовый "TUBOFLEX" длиной 100-120 см гайка/гайка 1/2 (гайка/штуцер 1/2) | " | [6 empty] | #REF! | #REF! | #REF! | 240 | #REF!
#REF! | рукав газовый "TUBOFLEX" длиной 150 см гайка/гайка 1/2 (гайка/штуцер 1/2) | " | [6 empty] | #REF! | #REF! | #REF! | 250 | #REF!
#REF! | рукав газовый "TUBOFLEX" длиной 180-200 см гайка/гайка 1/2 (гайка/штуцер 1/2) | " | [6 empty] | #REF! | #REF! | #REF! | 275 | #REF!
240.10 | сильфон 1/2" "KUZUFLEX" длиной 100 см гайка/гайка | " | [6 empty] | 194.92 | 35.08 | 230 | 230 | 1
240.11 | сильфон 1/2" "KUZUFLEX" длиной 120 см гайка/гайка (гайка/штуцер) | " | [6 empty] | 203.39 | 36.61 | 240 | 240 | 1
240.12 | сильфон 1/2" "KUZUFLEX" длиной 150 см гайка/гайка (гайка/штуцер) | " | [6 empty] | 211.86 | 38.14 | 250 | 250 | 1
240.13 | сильфон 1/2" "KUZUFLEX" длиной 180 см гайка/гайка (гайка/штуцер) | " | [6 empty] | 224.58 | 40.42 | 265 | 265 | 1
240.14 | сильфон 1/2" "KUZUFLEX" длиной 200 см гайка/гайка (гайка/штуцер) | " | [6 empty] | 233.05 | 41.95 | 275 | 275 | 1
241 | Установка гибкого шланга (с учетом стоимости шланга) при условии наличия договора на ТЭ ВДГО** | #REF! | [8 empty] | 0
#REF! | подводка гибкая "Виткос" длиной 60 - 80 см гайка/гайка | " | [6 empty] | #REF! | #REF! | #REF! | 210 | #REF!
#REF! | подводка гибкая "Виткос" длиной 100 - 120 см гайка/гайка | " | [6 empty] | #REF! | #REF! | #REF! | 240 | #REF!
#REF! | подводка гибкая "Виткос" длиной 150 см гайка/гайка | " | [6 empty] | #REF! | #REF! | #REF! | 330 | #REF!
#REF! | подводка гибкая "Виткос" длиной 60 - 80 см гайка/штуцер 1/2 | " | [6 empty] | #REF! | #REF! | #REF! | 190 | #REF!
#REF! | подводка гибкая "Виткос" длиной 100 - 120 см гайка/штуцер 1/2 | " | [6 empty] | #REF! | #REF! | #REF! | 210 | #REF!
#REF! | подводка гибкая "Виткос" длиной 150 гайка/штуцер 1/2 | " | [6 empty] | #REF! | #REF! | #REF! | 300 | #REF!
#REF! | рукав газовый "TUBOFLEX" длиной 100-120 см гайка/гайка 1/2 (гайка/штуцер 1/2) | " | [6 empty] | #REF! | #REF! | #REF! | 130 | #REF!
#REF! | рукав газовый "TUBOFLEX" длиной 150 см гайка/гайка 1/2 (гайка/штуцер 1/2) | " | [6 empty] | #REF! | #REF! | #REF! | 140 | #REF!
#REF! | рукав газовый "TUBOFLEX" длиной 180-200 см гайка/гайка 1/2 (гайка/штуцер 1/2) | " | [6 empty] | #REF! | #REF! | #REF! | 160 | #REF!
241.10 | сильфон 1/2" "KUZUFLEX" длиной 100 см гайка/гайка | " | [6 empty] | 101.69 | 18.31 | 120 | 120 | 1
241.11 | сильфон 1/2" "KUZUFLEX" длиной 120 см гайка/гайка (гайка/штуцер) | " | [6 empty] | 110.17 | 19.83 | 130 | 130 | 1
241.12 | сильфон 1/2" "KUZUFLEX" длиной 150 см гайка/гайка (гайка/штуцер) | " | [6 empty] | 118.64 | 21.36 | 140 | 140 | 1
241.13 | сильфон 1/2" "KUZUFLEX" длиной 180 см гайка/гайка (гайка/штуцер) | " | [6 empty] | 131.36 | 23.64 | 155 | 155 | 1
241.14 | сильфон 1/2" "KUZUFLEX" длиной 200 см гайка/гайка (гайка/штуцер) | " | [6 empty] | 135.59 | 24.41 | 160 | 160 | 1
242 | Продувка и пуск газа во внутренний газопровод и газоиспользующее оборудование в многоквартирном жилом доме после отключения от газоснабжения при количестве приборов на одном стояке до 5 | стояк | слесарь 4 р. | 62.26 | 0.85 | 105.84 | 398.17 |  | 716.95 | 129.05 | 846 | 495 | 1.71
|  |  | слесарь 4 р. | 62.26 | 0.85 |  | 0 |  |  |  | 0 | 0
|  |  | мастер | 104.6 | 0.85 |  | 0 |  |  |  | 0 | 0
[7 empty] | 0 |  |  |  | 0 | 0
243 | То же, при количестве приборов на одном стояке св. 5 | стояк | слесарь 4 р. | 62.26 | 1.24 | 154.4 | 580.85 |  | 1046.61 | 188.39 | 1235 | 720 | 1.72
|  |  | слесарь 4 р. | 62.26 | 1.24 |  | 0 |  |  |  | 0 | 0
|  |  | мастер | 104.6 | 1.24 |  | 0 |  |  |  | 0 | 0
[7 empty] | 0 |  |  |  | 0 | 0
244 | Установка дымоотводящего патрубка газовой колонки | опреация | слесарь 4 р. | 62.26 | 0.37 | 23.04 | 86.68 |  | 156.78 | 28.22 | 185 | 105 | 1.76
245 | Установка пластины для крепления дымоотводящего патрубка к дымоходу с установкой дымоотводящего патрубка газовой колонки | " | слесарь 4 р. | 62.26 | 0.64 | 39.85 | 149.92 |  | 269.49 | 48.51 | 318 | 185 | 1.72
246 | Установка крана при монтаже внутреннего газового оборудования при диаметре | кран | [8 empty] | 0
246.1 | 15 - 20 мм |  | 0 | 0 | 0 | 0 | 0 |  | 105.08 | 18.92 | 124 | 100 | 1.24
|  |  | водонагре- | слесарь 5 р. | 88.73 | [5 empty] | 0 | #REF!
246.2 | 25 - 50 мм |  | ватель | #VALUE! | 88.73 | #VALUE! | #VALUE! |  | 149.15 | 26.85 | 176 | 140 | 1.26
| (При работе с приставной лестницы применять к цене коэф. 1,2) | [9 empty] | 0 | #REF!
[11 empty] | 0 | #REF!
БЫТОВОЙ ГАЗОВЫЙ СЧЕТЧИК | [10 empty] | 0 | #REF!
247 | Снятие бытового газового счетчика с установкой перемычки (гибкой вставки) | счетчик | 0 | 0 | 0 | 0 | 11.29 |  | 370.34 | 66.66 | 437 | 345 | 1.27
| 0 |  | водонагре- | слесарь 5 р. | 88.73 | 3 | 266.19 |  | 370.34 | 66.66 | 437 | 0
248 | Снятие бытового газового счетчика и установка гибкой вставки взамен счетчика, снятие гибкой вставки и установка газового счетчика (без учета стоимости гибкого шланга) | -//- | ватель | #VALUE! | 88.73 | #VALUE! | #VALUE! |  | 813.56 | 146.44 | 960 | 760 | 1.26
| 0 | 0 | 0 | мастер | 122.18 | 2.7 | 329.89 |  | 0 | 0 | 0 | 0
249 | Замена бытового газового счетчика без применения газосварочных работ типа: | -//- | 0 | 0 | 0 | 0 | 5.64 |  | 471.19 | 84.81 | 556 | 440
| 0 |  | 0 | слесарь 5 р. | 88.73 | 1.5 | 133.1 |  |  |  | 1302
250 | Установка бытового газового счетчика на действующем газопроводе без применения газосварочных работ на высоте 1,6 м (без установки газового крана) | -//- | [6 empty] | 0 | 0 | 0 | 960 | 0
0
251 | Установка бытового газового счетчика на действующем газопроводе без применения газосварочных работ после ремонта или поверки | -//- | #REF! | #REF! | #REF! | #REF! | #REF! |  | 443.22 | 79.78 | 523 | 415 | 1.26
Примечание:
* В стоимость услуги включена только стоимость гибкого шланга, крана.
** В стоимость услуги включена только стоимость гибкого шланга.
При выполнении работ в течение 1-х суток к стоимости работ применять коэффициент 2,0
СОГЛАСОВАНО:
| Начальник ПЭО | [8 empty] | Л.А. Рябова
| Начальник ПТО | [8 empty] | С.В. Никитин
Покоева 310-65-01, 23-21

## 2009 (Прил 1) (2) (hidden)
Приложение № 1
к Приказу № _____ от "____"___________ 2009 г.
ДОПОЛНЕНИЯ К ПРЕЙСКУРАНТУ ЦЕН
НА ЗАЯВОЧНЫЙ РЕМОНТ ВНУТРЕННИХ ГАЗОПРОВОДОВ И БЫТОВОГО ГАЗОВОГО ОБОРУДОВАНИЯ ЖИЛЫХ ЗДАНИЙ (кроме г. Самара, г. Тольятти, г. Новокуйбышевск)
№ п/п | Наименование | Единица измерения | Кол-во | Цена товара с НДС | Цена с НДС | Цена с НДС | Цена товара без НДС | Цена крана | Цена товара с наценкой 8% без НДС | Стоимость установки шланга, крана по Прейскуранту без НДС | Единица измерения | Стоимость для населения, руб.
[12 empty] | без НДС | НДС | с НДС
1 | 2 | 3 | [8 empty] | 3 | 4 | 5 | 6
236 | Установка гибкого шланга, крана диаметром 15 мм (с учетом стоимости шланга, крана) | шланг, кран | [8 empty] | шланг, кран
236.1 | подводка гибкая "Виткос" длиной 60 - 80 см гайка/гайка | " | 320 | 194.35 | 62192 | 210 | 164.7 | 63.93 | 246.92 | 494.91 | " | 741.53 | 133.47 | 875 | 610 | 1.4344
236.2 | подводка гибкая "Виткос" длиной 100 - 120 см гайка/гайка | " | 400 | 220.7 | 88280 | 238 | 187.03 | 63.93 | 271.04 | 494.91 | " | 766.95 | 138.05 | 905
236.3 | подводка гибкая "Виткос" длиной 150 см гайка/гайка | " | 320 | 305.3 | 97696 | 330 | 258.73 | 63.93 | 348.47 | 494.91 | " | 843.22 | 151.78 | 995
236.4 | подводка гибкая "Виткос" длиной 60 - 80 см гайка/штуцер 1/2 | " | 486 | 176.83 | 85939.38 | 191 | 149.86 | 63.93 | 230.89 | 494.91 | " | 724.58 | 130.42 | 855
236.5 | подводка гибкая "Виткос" длиной 100 - 120 см гайка/штуцер 1/2 | " | 480 | 196.05 | 94104 | 212 | 166.14 | 63.93 | 248.48 | 494.91 | " | 741.53 | 133.47 | 875
236.6 | подводка гибкая "Виткос" длиной 150 гайка/штуцер 1/2 | " | 480 | 277.65 | 133272 | 300 | 235.3 | 63.93 | 323.17 | 494.91 | " | 817.8 | 147.2 | 965
236.7 | рукав газовый "TUBOFLEX" длиной 100-120 см гайка/гайка 1/2 (гайка/штуцер 1/2) | " |  |  |  |  | 100.25 | 63.93 | 177.31 | 494.91 | " | 673.73 | 121.27 | 795
236.8 | рукав газовый "TUBOFLEX" длиной 150 см гайка/гайка 1/2 (гайка/штуцер 1/2) | " |  |  |  |  | 110.15 | 63.93 | 188.01 | 494.91 | " | 682.2 | 122.8 | 805
236.9 | рукав газовый "TUBOFLEX" длиной 180-200 см гайка/гайка 1/2 (гайка/штуцер 1/2) | " |  |  |  |  | 126.61 | 63.93 | 205.78 | 494.91 | " | 699.15 | 125.85 | 825
236.10 | сильфон 1/2" "KUZUFLEX" длиной 100 см гайка/гайка | " |  |  |  |  | 93.65 | 63.93 | 170.19 | 494.91 | " | 665.25 | 119.75 | 785
236.11 | сильфон 1/2" "KUZUFLEX" длиной 120 см гайка/гайка (гайка/штуцер) | " |  |  |  |  | 100.25 | 63.93 | 177.31 | 494.91 | " | 673.73 | 121.27 | 795
236.12 | сильфон 1/2" "KUZUFLEX" длиной 150 см гайка/гайка (гайка/штуцер) | " |  |  |  |  | 110.15 | 63.93 | 188.01 | 494.91 | " | 682.2 | 122.8 | 805
236.13 | сильфон 1/2" "KUZUFLEX" длиной 180 см гайка/гайка (гайка/штуцер) | " |  |  |  |  | 120.02 | 63.93 | 198.67 | 494.91 | " | 694.92 | 125.08 | 820
236.14 | сильфон 1/2" "KUZUFLEX" длиной 200 см гайка/гайка (гайка/штуцер) | " |  |  |  |  | 126.61 | 63.93 | 205.78 | 494.91 | " | 699.15 | 125.85 | 825
237 | Установка гибкого шланга, крана диаметром 20 мм (с учетом стоимости шланга, крана) | шланг, кран | [8 empty] | шланг, кран | 0 | 0 | 0
237.1 | подводка гибкая "Виткос" длиной 60 - 80 см гайка/гайка | " | 320 | 194.35 | 62192 | 210 | 164.7 | 87.84 | 272.74 | 535.59 | " | 809.32 | 145.68 | 955
237.2 | подводка гибкая "Виткос" длиной 100 - 120 см гайка/гайка | " | 400 | 220.7 | 88280 | 238 | 187.03 | 87.84 | 296.86 | 535.59 | " | 830.51 | 149.49 | 980
237.3 | подводка гибкая "Виткос" длиной150 см гайка/гайка | " | 320 | 305.3 | 97696 | 330 | 258.73 | 87.84 | 374.3 | 535.59 | " | 911.02 | 163.98 | 1075
237.4 | подводка гибкая "Виткос" длиной 60 - 80 см гайка/штуцер 1/2 | " | 486 | 176.83 | 85939.38 | 191 | 149.86 | 87.84 | 256.72 | 535.59 | " | 792.37 | 142.63 | 935
237.5 | подводка гибкая "Виткос" длиной100 - 120 см гайка/штуцер 1/2 | " | 480 | 196.05 | 94104 | 212 | 166.14 | 87.84 | 274.3 | 535.59 | " | 809.32 | 145.68 | 955
237.6 | подводка гибкая "Виткос" длиной 150 см гайка/штуцер 1/2 | " | 480 | 277.65 | 133272 | 300 | 235.3 | 87.84 | 348.99 | 535.59 | " | 885.59 | 159.41 | 1045
237.7 | рукав газовый "TUBOFLEX" длиной 100-120 см гайка/гайка 1/2 (гайка/штуцер 1/2) | " |  |  |  |  | 100.25 | 87.84 | 203.14 | 535.59 | " | 737.29 | 132.71 | 870
237.8 | рукав газовый "TUBOFLEX" длиной 150 см гайка/гайка 1/2 (гайка/штуцер 1/2) | " |  |  |  |  | 110.15 | 87.84 | 213.83 | 535.59 | " | 750 | 135 | 885
237.9 | рукав газовый "TUBOFLEX" длиной 180-200 см гайка/гайка 1/2 (гайка/штуцер 1/2) | " |  |  |  |  | 126.61 | 87.84 | 231.61 | 535.59 | " | 766.95 | 138.05 | 905
237.10 | сильфон 1/2" "KUZUFLEX" длиной 100 см гайка/гайка | " |  |  |  |  | 93.65 | 87.84 | 196.01 | 535.59 | " | 733.05 | 131.95 | 865
237.11 | сильфон 1/2" "KUZUFLEX" длиной 120 см гайка/гайка (гайка/штуцер) | " |  |  |  |  | 100.25 | 87.84 | 203.14 | 535.59 | " | 737.29 | 132.71 | 870
237.12 | сильфон 1/2" "KUZUFLEX" длиной 150 см гайка/гайка (гайка/штуцер) | " |  |  |  |  | 110.15 | 87.84 | 213.83 | 535.59 | " | 750 | 135 | 885
237.13 | сильфон 1/2" "KUZUFLEX" длиной 180 см гайка/гайка (гайка/штуцер) | " |  |  |  |  | 120.02 | 87.84 | 224.49 | 535.59 | " | 758.47 | 136.53 | 895
237.14 | сильфон 1/2" "KUZUFLEX" длиной 200 см гайка/гайка (гайка/штуцер) | " |  |  |  |  | 126.61 | 87.84 | 231.61 | 535.59 | " | 766.95 | 138.05 | 905
238 | Установка гибкого шланга (с учетом стоимости шланга) | шланг | [8 empty] | шланг | 0 | 0
238.1 | подводка гибкая "Виткос" длиной 60 - 80 см гайка/гайка | " | 320 | 194.35 | 62192 | 210 | 164.7 |  | 177.88 | 209.32 | " | 385.59 | 69.41 | 455
238.2 | подводка гибкая "Виткос" длиной 100 - 120 см гайка/гайка | " | 400 | 220.7 | 88280 | 238 | 187.03 |  | 201.99 | 209.32 | " | 411.02 | 73.98 | 485
238.3 | подводка гибкая "Виткос" длиной 150 см гайка/гайка | " | 320 | 305.3 | 97696 | 330 | 258.73 |  | 279.43 | 209.32 | " | 487.29 | 87.71 | 575
238.4 | подводка гибкая "Виткос" длиной 60 - 80 см гайка/штуцер 1/2 | " | 486 | 176.83 | 85939.38 | 191 | 149.86 |  | 161.85 | 209.32 | " | 372.88 | 67.12 | 440
238.5 | подводка гибкая "Виткос" длиной 100 - 120 см гайка/штуцер 1/2 | " | 480 | 196.05 | 94104 | 212 | 166.14 |  | 179.43 | 209.32 | " | 389.83 | 70.17 | 460
238.6 | подводка гибкая "Виткос" длиной 150 гайка/штуцер 1/2 | " | 480 | 277.65 | 133272 | 300 | 235.3 |  | 254.12 | 209.32 | " | 461.86 | 83.14 | 545
238.7 | рукав газовый "TUBOFLEX" длиной 100-120 см гайка/гайка 1/2 (гайка/штуцер 1/2) | " |  |  |  |  | 100.25 |  | 108.27 | 209.32 | " | 317.8 | 57.2 | 375
238.8 | рукав газовый "TUBOFLEX" длиной 150 см гайка/гайка 1/2 (гайка/штуцер 1/2) | " |  |  |  |  | 110.15 |  | 118.96 | 209.32 | " | 326.27 | 58.73 | 385
238.9 | рукав газовый "TUBOFLEX" длиной 180-200 см гайка/гайка 1/2 (гайка/штуцер 1/2) | " |  |  |  |  | 126.61 |  | 136.74 | 209.32 | " | 347.46 | 62.54 | 410
238.10 | сильфон 1/2" "KUZUFLEX" длиной 100 см гайка/гайка | " |  |  |  |  | 93.65 |  | 101.14 | 209.32 | " | 309.32 | 55.68 | 365
238.11 | сильфон 1/2" "KUZUFLEX" длиной 120 см гайка/гайка (гайка/штуцер) | " |  |  |  |  | 100.25 |  | 108.27 | 209.32 | " | 317.8 | 57.2 | 375
238.12 | сильфон 1/2" "KUZUFLEX" длиной 150 см гайка/гайка (гайка/штуцер) | " |  |  |  |  | 110.15 |  | 118.96 | 209.32 | " | 326.27 | 58.73 | 385
238.13 | сильфон 1/2" "KUZUFLEX" длиной 180 см гайка/гайка (гайка/штуцер) | " |  |  |  |  | 120.02 |  | 129.62 | 209.32 | " | 338.98 | 61.02 | 400
238.14 | сильфон 1/2" "KUZUFLEX" длиной 200 см гайка/гайка (гайка/штуцер) | " |  |  |  |  | 126.61 |  | 136.74 | 209.32 | " | 347.46 | 62.54 | 410
239 | Установка гибкого шланга, крана диаметром 15 мм (с учетом стоимости шланга, крана) при условии наличия договора на ТЭ ВДГО* | шланг, кран | [6 empty] | 0 |  | шланг, кран | 0 | 0 | 0
239.10 | сильфон 1/2" "KUZUFLEX" длиной 100 см гайка/гайка | " |  |  |  |  | 93.65 | 63.93 | 170.19 |  | " | 169.49 | 30.51 | 200 | #REF! | #REF!
239.11 | сильфон 1/2" "KUZUFLEX" длиной 120 см гайка/гайка (гайка/штуцер) | " |  |  |  |  | 100.25 | 63.93 | 177.31 |  | " | 177.97 | 32.03 | 210 | #REF! | #REF!
239.12 | сильфон 1/2" "KUZUFLEX" длиной 150 см гайка/гайка (гайка/штуцер) | " |  |  |  |  | 110.15 | 63.93 | 188.01 |  | " | 186.44 | 33.56 | 220 | #REF! | #REF!
239.13 | сильфон 1/2" "KUZUFLEX" длиной 180 см гайка/гайка (гайка/штуцер) | " |  |  |  |  | 120.02 | 63.93 | 198.67 |  | " | 199.15 | 35.85 | 235 | #REF! | #REF!
239.14 | сильфон 1/2" "KUZUFLEX" длиной 200 см гайка/гайка (гайка/штуцер) | " |  |  |  |  | 126.61 | 63.93 | 205.78 |  | " | 207.63 | 37.37 | 245 | #REF! | #REF!
240 | Установка гибкого шланга, крана диаметром 20 мм (с учетом стоимости шланга, крана) при условии наличия договора на ТЭ ВДГО* | шланг, кран | [6 empty] | 0 |  | шланг, кран | 0 | 0 | 0 | #REF! | #REF!
240.10 | сильфон 1/2" "KUZUFLEX" длиной 100 см гайка/гайка | " |  |  |  |  | 93.65 | 87.84 | 196.01 |  | " | 194.92 | 35.08 | 230 | #REF! | #REF!
240.11 | сильфон 1/2" "KUZUFLEX" длиной 120 см гайка/гайка (гайка/штуцер) | " |  |  |  |  | 100.25 | 87.84 | 203.14 |  | " | 203.39 | 36.61 | 240 | #REF! | #REF!
240.12 | сильфон 1/2" "KUZUFLEX" длиной 150 см гайка/гайка (гайка/штуцер) | " |  |  |  |  | 110.15 | 87.84 | 213.83 |  | " | 211.86 | 38.14 | 250 | #REF! | #REF!
240.13 | сильфон 1/2" "KUZUFLEX" длиной 180 см гайка/гайка (гайка/штуцер) | " |  |  |  |  | 120.02 | 87.84 | 224.49 |  | " | 224.58 | 40.42 | 265 | #REF! | #REF!
240.14 | сильфон 1/2" "KUZUFLEX" длиной 200 см гайка/гайка (гайка/штуцер) | " |  |  |  |  | 126.61 | 87.84 | 231.61 |  | " | 233.05 | 41.95 | 275 | #REF! | #REF!
241 | Установка гибкого шланга (с учетом стоимости шланга) при условии наличия договора на ТЭ ВДГО** | шланг | [6 empty] | 0 |  | шланг | 0 | 0 | 0 | #REF! | #REF!
241.10 | сильфон 1/2" "KUZUFLEX" длиной 100 см гайка/гайка | " |  |  |  |  | 93.65 |  | 101.14 |  | " | 101.69 | 18.31 | 120 | #REF! | #REF!
241.11 | сильфон 1/2" "KUZUFLEX" длиной 120 см гайка/гайка (гайка/штуцер) | " |  |  |  |  | 100.25 |  | 108.27 |  | " | 110.17 | 19.83 | 130 | #REF! | #REF!
241.12 | сильфон 1/2" "KUZUFLEX" длиной 150 см гайка/гайка (гайка/штуцер) | " |  |  |  |  | 110.15 |  | 118.96 |  | " | 118.64 | 21.36 | 140 | #REF! | #REF!
241.13 | сильфон 1/2" "KUZUFLEX" длиной 180 см гайка/гайка (гайка/штуцер) | " |  |  |  |  | 120.02 |  | 129.62 |  | " | 131.36 | 23.64 | 155 | #REF! | #REF!
241.14 | сильфон 1/2" "KUZUFLEX" длиной 200 см гайка/гайка (гайка/штуцер) | " |  |  |  |  | 126.61 |  | 136.74 |  | " | 135.59 | 24.41 | 160 | #REF! | #REF!
Примечание
* В стоимость услуги включена только стоимость гибкого шланга, крана.
** В стоимость услуги включена только стоимость гибкого шланга.
| Начальник ПЭО | [11 empty] | Л.А. Рябова
| Начальник ПТО | [11 empty] | С.В. Никитин
Покоева 23-21

## Приложение № 3 (2) (hidden)
Приложение № 3 к Приказу № _____ от "____"_________ 2010 г.
"УТВЕРЖДАЮ"
Генеральный директор ООО "СВГК"
_____________ С.В. Мирошниченко
ПРЕЙСКУРАНТ
НА ЗАЯВОЧНЫЙ РЕМОНТ ВНУТРЕННИХ ГАЗОПРОВОДОВ И БЫТОВОГО ГАЗОВОГО ОБОРУДОВАНИЯ АДМИНИСТРАТИВНЫХ, ОБЩЕСТВЕННЫХ НЕПРОИЗВОДСТВЕННОГО НАЗНАЧЕНИЯ ЗДАНИЙ И ГАЗОВОГО ОБОРУДОВАНИЯ, ОТНОСЯЩЕГОСЯ К ОБЩЕМУ ИМУЩЕСТВУ В МНОГОКВАРТИРНОМ ДОМЕ
№ п/п | Наименование работ и газового оборудования | Единица измерения | Состав исполнителей | Часовой ФОТ, руб. | Трудо-затраты на ед.изм., чел.ч | Фонд оплаты труда, руб. | Себесто-имость, руб. | Стоимость для предприятий, руб.
[6 empty] | оплаты | имость, | без НДС | НДС | c НДС
1 | Вызов слесаря для выполнения ремонта | вызов | слесарь 4 р. | 65.22 | 0.3 | 19.57 | #REF! | 131.36 | 23.64 | 155 | 140 | 1.11 | 0.78
|  |  | мастер | #REF! | 0.055 | #REF! |  |  |  | 0
Плита газовая и газобаллонная установка | [7 empty] | 0 |  | 0
2 | Замена газовой плиты без изменения подводки с пуском газа и регулировкой работы горелок плиты | плита | слесарь 4 р. | 65.22 |  | 0 | 0 | 554.24 | 99.75 | 653.99 | 400 | 1.63 | 1.08
3 | Демонтаж газовой плиты с установкой заглушки | " | слесарь 4 р. | 65.22 | 0.72 | 46.96 | 176.66 | 233.05 | 41.95 | 275 | 250 | 1.1 | 0.72
4 | Замена верхней горелки плиты | горелка | слесарь 4 р. | 65.22 | 0.29 | 18.91 | 71.14 | 93.22 | 16.78 | 110 | 100 | 1.1 | 0.73
5 | Замена горелки духового шкафа | " | слесарь 4 р. | 65.22 | 0.36 | 23.48 | 88.33 | 118.64 | 21.36 | 140 | 125 | 1.12 | 0.74
6 | Замена сопла горелки | сопло | слесарь 4 р. | 65.22 | 0.15 | 9.78 | 36.79 | 46.61 | 8.39 | 55 | 50 | 1.1 | 0.69
7 | Замена смесителя горелки | смеситель | слесарь 4 р. | 65.22 | 0.2 | 13.04 | 49.06 | 63.56 | 11.44 | 75 | 70 | 1.07 | 0.71
8 | Замена газоподводящей трубки верхней горелки | трубка | слесарь 4 р. | 65.22 | 0.25 | 16.31 | 61.36 | 80.51 | 14.49 | 95 | 85 | 1.12 | 0.73
9 | Замена прокладок газоподводящей трубки | прокладка | слесарь 4 р. | 65.22 | 0.15 | 9.78 | 36.79 | 46.61 | 8.39 | 55 | 50 | 1.1 | 0.69
10 | Замена регулятора подачи воздуха | регулятор | слесарь 4 р. | 65.22 | 0.2 | 13.04 | 49.06 | 63.56 | 11.44 | 75 | 70 | 1.07 | 0.71
12 | Замена пружины дверки духового шкафа | пружина | слесарь 4 р. | 65.22 | 0.69 | 45 | 169.29 | 224.58 | 40.42 | 265 | 240 | 1.1 | 0.74
13 | Замена стекла дверки духового шкафа | стекло | слесарь 4 р. | 65.22 | 0.43 | 28.04 | 105.49 | 139.83 | 25.17 | 165 | 150 | 1.1 | 0.73
14 | Замена ручки дверки духового шкафа | " | слесарь 4 р. | 65.22 | 0.4 | 26.09 | 98.15 | 131.36 | 23.64 | 155 | 140 | 1.11 | 0.74
16 | Замена штока краника плиты | деталь | слесарь 4 р. | 65.22 | 0.25 | 16.31 | 61.36 | 80.51 | 14.49 | 95 | 85 | 1.12 | 0.73
16.1 | Замена штока краника плиты (с затрудненным доступом) |  | слесарь 4 р. | 65.22 | 0.53 | 34.57 | 130.05 | 173.73 | 31.27 | 205 | 185 | 1.11 | 0.73
17 | Замена пружины штока краника плиты | " | слесарь 4 р. | 65.22 | 0.17 | 11.09 | 41.72 | 55.08 | 9.92 | 65 | 60 | 1.08 | 0.72
17.1 | Замена пружины штока краника плиты (с затрудненным доступом) |  | слесарь 4 р. | 65.22 | 0.36 | 23.48 | 88.33 | 118.64 | 21.36 | 140 | 125 | 1.12 | 0.74
18 | Замена электророзжига при гибкой прицепке | " | слесарь 4 р. | 65.22 | 0.5 | 32.61 | 122.68 | 165.25 | 29.75 | 195 | 175 | 1.11 | 0.75
19 | Замена разрядника блока пьезорозжига | " | слесарь 4 р. | 65.22 | 0.1 | 6.52 | 24.53 | 33.9 | 6.1 | 40 | 35 | 1.14 | 0.8
20 | Замена терморегулятора (указателя температуры) плиты "Брест" | " | слесарь 4 р. | 65.22 | 0.7 | 45.65 | 171.74 | 228.81 | 41.19 | 270 | 245 | 1.1 | 0.74
21 | Замена подвода малого и большого газопровода к плите | подвод | слесарь 4 р. | 65.22 | 0.5 | 32.61 | 122.68 | 165.25 | 29.75 | 195 | 175 | 1.11 | 0.75
22 | Установка гибкого шланга | шланг | слесарь 4 р. | 65.22 | 0.5 | 32.61 | 122.68 | 165.25 | 29.75 | 195 | 175 | 1.11 | 0.75
23 | Регулировка горения газа с калибровкой отверстия форсунки плиты | операция | слесарь 4 р. | 65.22 | 0.25 | 16.31 | 61.36 | 80.51 | 14.49 | 95 | 85 | 1.12 | 0.73
24 | Регулировка горения горелок духового шкафа плиты | " | слесарь 4 р. | 65.22 | 0.5 | 32.61 | 122.68 | 165.25 | 29.75 | 195 | 175 | 1.11 | 0.75
25 | Прочистка, калибровка сопла горелки плиты | сопло | слесарь 4 р. | 65.22 | 0.3 | 19.57 | 73.62 | 97.46 | 17.54 | 115 | 105 | 1.1 | 0.74
26 | Настройка электромагнитного клапана (ЭМК) плиты | ЭМК | слесарь 4 р. | 65.22 | 0.67 | 43.7 | 164.4 | 220.34 | 39.66 | 260 | 235 | 1.11 | 0.74
27 | Чистка форсунки | форсунка | слесарь 4 р. | 65.22 | 0.17 | 11.09 | 41.72 | 55.08 | 9.92 | 65 | 60 | 1.08 | 0.72
28 | Чистка подводящих трубок к горелкам | операция | слесарь 4 р. | 65.22 | 0.5 | 32.61 | 122.68 | 165.25 | 29.75 | 195 | 175 | 1.11 | 0.75
29 | Чистка горелки духового шкафа | горелка | слесарь 4 р. | 65.22 | 0.67 | 43.7 | 164.4 | 220.34 | 39.66 | 260 | 235 | 1.11 | 0.74
30 | Чистка регулятора подачи воздуха | регулятор | слесарь 4 р. | 65.22 | 0.3 | 19.57 | 73.62 | 97.46 | 17.54 | 115 | 105 | 1.1 | 0.74
31 | Ремонт крана плиты или крана на опуске с притиркой | кран | слесарь 4 р. | 65.22 | 0.5 | 32.61 | 122.68 | 165.25 | 29.75 | 195 | 175 | 1.11 | 0.75
32 | Ремонт и настройка регулятора давления газа РДГ, РДК и др. | регулятор | слесарь 4 р. | 65.22 | 0.67 | 43.7 | 164.4 | 220.34 | 39.66 | 260 | 235 | 1.11 | 0.74
33 | Замена газопровода духового шкафа газовой плиты (без стоимости газопровода) | г/п | слесарь 4 р. | 65.22 | 0.15 | 9.78 | 36.79 | 46.61 | 8.39 | 55 | 50 | 1.1 | 0.69
34 | Замена газопровода горелки газовой плиты | " | слесарь 4 р. | 65.22 | 0.1 | 6.52 | 24.53 | 33.9 | 6.1 | 40 | 35 | 1.14 | 0.8
35 | Замена краника газовой плиты (без стоимости краника) | краник | слесарь 4 р. | 65.22 | 0.47 | 30.65 | 115.31 | 152.54 | 27.46 | 180 | 165 | 1.09 | 0.73
36 | Замена краника газовой плиты (без стоимости краника с затрудненным доступом) | " | слесарь 4 р. | 65.22 | 1 | 65.22 | 245.36 | 322.03 | 57.97 | 380 | 345 | 1.1 | 0.72
37 | Замена термостатического крана газовых плит (без стоимости крана) | термостатический кран | слесарь 4 р. | 65.22 | 0.97 | 63.26 | 237.98 | 313.56 | 56.44 | 370 | 335 | 1.1 | 0.73
38 | Замена крана терморегулятора газовых плит (без стоимости крана) | кран-терморегулятор | слесарь 4 р. | 65.22 | 0.75 | 48.92 | 184.04 | 241.53 | 43.47 | 285 | 260 | 1.1 | 0.72
39 | Замена конфорки для горелки газовой плиты (без стоимости конфорки) | конфорка | слесарь 4 р. | 65.22 | 0.05 | 3.26 | 12.26 | 12.71 | 2.29 | 15 | 15 | 1 | 0.6
40 | Замена кронштейна, пружины оси, роликов дверки духового шкафа газовых плит (без стоимости деталей): |  |  |  |  | 0 | 0 | 0 | 0 | 0 | 0 |  | #DIV/0!
40.1 | без отсоединения плиты | деталь | слесарь 4 р. | 65.22 | 0.77 | 50.22 | 188.93 | 250 | 45 | 295 | 270 | 1.09 | 0.73
40.2 | с отсоединением плиты | деталь | слесарь 4 р. | 65.22 | 1.47 | 95.87 | 360.66 | 474.58 | 85.42 | 560 | 510 | 1.1 | 0.73
41 | Замена термопары газовой плиты | термопара | слесарь 4 р. | 65.22 | 0.35 | 22.83 | 85.89 | 110.17 | 19.83 | 130 | 120 | 1.08 | 0.7
42 | Замена электромагнитного клапана газовой плиты (без стоимости клапана) | ЭМК | слесарь 4 р. | 65.22 | 0.4 | 26.09 | 98.15 | 131.36 | 23.64 | 155 | 140 | 1.11 | 0.74
43 | Проверка герметичности газовой плиты | операция | слесарь 4 р. | 65.22 | 0.18 | 11.74 | 44.17 | 59.32 | 10.68 | 70 | 65 | 1.08 | 0.74
44 | Смазка краника плиты | краник | слесарь 4 р. | 65.22 | 0.13 | 8.48 | 31.9 | 42.37 | 7.63 | 50 | 45 | 1.11 | 0.71
45 | Устранение одной утечки газа в газовой плите | операция | слесарь 4 р. | 65.22 | 0.13 | 8.48 | 31.9 | 42.37 | 7.63 | 50 | 45 | 1.11 | 0.71
Водонагреватель проточный | [6 empty] | 0% | 0 | 0 | 0 | 0 |  | #DIV/0!
46 | Замена водонагревателя проточного без изменения подводки с пуском газа и регулировкой работы прибора | водонагреватель | слесарь 4 р. | 65.22 | 3 | 195.66 | 736.07 | 970.34 | 174.66 | 1145 | 1040 | 1.1 | 0.73
46.1 | Установка водонагревателя проточного с пуском газа и регулировкой работы прибора | водонагреватель | слесарь 4 р. | 65.22 | 1.8 | 117.4 | 441.66 | 584.75 | 105.25 | 690 | 625 | 1.1 | 0.73
47 | Демонтаж проточного водонагревателя с установкой заглушки | " | слесарь 4 р. | 65.22 | 1.2 | 78.26 | 294.41 | 385.59 | 69.41 | 455 | 415 | 1.1 | 0.72
48 | Замена горелки проточного водонагревателя | горелка | слесарь 4 р. | 65.22 | 0.5 | 32.61 | 122.68 | 165.25 | 29.75 | 195 | 175 | 1.11 | 0.75
48.1. | Снятие горелки проточного водонагревателя | горелка | слесарь 4 р. | 65.22 | 0.25 | 16.31 | 61.36 | 80.51 | 14.49 | 95 | 85 | 1.12 | 0.73
48.2. | Установка горелки проточного водонагревателя | горелка | слесарь 4 р. | 65.22 | 0.25 | 16.31 | 61.36 | 80.51 | 14.49 | 95 | 85 | 1.12 | 0.73
49 | Замена блок-крана ВПГ | " | слесарь 4 р. | 65.22 | 1.11 | 72.39 | 272.33 | 360.17 | 64.83 | 425 | 385 | 1.1 | 0.73
50 | Снятие блок-крана ВПГ | " | слесарь 4 р. | 65.22 | 0.4 | 26.09 | 98.15 | 131.36 | 23.64 | 155 | 140 | 1.11 | 0.74
51 | Установка блок-крана ВПГ | " | слесарь 4 р. | 65.22 | 0.71 | 46.31 | 174.22 | 228.81 | 41.19 | 270 | 245 | 1.1 | 0.73
52 | Замена газовой части блок-крана КГИ-56 | деталь | слесарь 4 р. | 65.22 | 0.32 | 20.87 | 78.51 | 101.69 | 18.31 | 120 | 110 | 1.09 | 0.71
52.1. | Снятие газовой части блок-крана КГИ-56 | деталь | слесарь 4 р. | 65.22 | 0.16 | 10.44 | 39.28 | 50.85 | 9.15 | 60 | 55 | 1.09 | 0.71
52.2. | Установка газовой части блок-крана КГИ-56 | деталь | слесарь 4 р. | 65.22 | 0.16 | 10.44 | 39.28 | 50.85 | 9.15 | 60 | 55 | 1.09 | 0.71
53 | Замена газовой части блок-крана ВПГ и прочих типов оборудования | " | слесарь 4 р. | 65.22 | 0.6 | 39.13 | 147.21 | 194.92 | 35.08 | 230 | 210 | 1.1 | 0.73
54 | Снятие газовой части блок-крана ВПГ и прочих типов оборудования | " | слесарь 4 р. | 65.22 | 0.3 | 19.57 | 73.62 | 97.46 | 17.54 | 115 | 105 | 1.1 | 0.74
55 | Установка газовой части блок-крана ВПГ и прочих типов оборудования | " | слесарь 4 р. | 65.22 | 0.3 | 19.57 | 73.62 | 97.46 | 17.54 | 115 | 105 | 1.1 | 0.74
56 | Замена водяного регулятора Л-3, ВПГ | " | слесарь 4 р. | 65.22 | 0.33 | 21.52 | 80.96 | 105.93 | 19.07 | 125 | 115 | 1.09 | 0.69
56.1 | Снятие водяного регулятора Л-3, ВПГ | " | слесарь 4 р. | 65.22 | 0.17 | 11.09 | 41.72 | 55.08 | 9.92 | 65 | 60 | 1.08 | 0.72
56.2 | Установка водяного регулятора Л-3, ВПГ | " | слесарь 4 р. | 65.22 | 0.17 | 11.09 | 41.72 | 55.08 | 9.92 | 65 | 60 | 1.08 | 0.72
59 | Набивка сальника газовой части блок-крана | сальник | слесарь 4 р. | 65.22 | 1 | 65.22 | 245.36 | 322.03 | 57.97 | 380 | 345 | 1.1 | 0.72
60 | Замена пружины блок-крана | пружина | слесарь 4 р. | 65.22 | 0.6 | 39.13 | 147.21 | 194.92 | 35.08 | 230 | 210 | 1.1 | 0.73
61 | Замена мембраны водяной части блок-крана | мембрана | слесарь 4 р. | 65.22 | 0.75 | 48.92 | 184.04 | 241.53 | 43.47 | 285 | 260 | 1.1 | 0.72
62 | Замена запальника (трубки / ниппеля запальника) | запальник | слесарь 4 р. | 65.22 | 0.24 | 15.65 | 58.88 | 80.51 | 14.49 | 95 | 85 | 1.12 | 0.76
63 | Замена направляющей планки запальника ВПГ | деталь | слесарь 4 р. | 65.22 | 0.2 | 13.04 | 49.06 | 63.56 | 11.44 | 75 | 70 | 1.07 | 0.71
64 | Замена биметаллической пластинки | пластинка | слесарь 4 р. | 65.22 | 0.65 | 42.39 | 159.47 | 211.86 | 38.14 | 250 | 225 | 1.11 | 0.74
65 | Замена крышки водяной части КГИ-56 | крышка | слесарь 4 р. | 65.22 | 0.7 | 45.65 | 171.74 | 228.81 | 41.19 | 270 | 245 | 1.1 | 0.74
66 | Снятие крышки водяной части КГИ-56 | " | слесарь 4 р. | 65.22 | 0.35 | 22.83 | 85.89 | 110.17 | 19.83 | 130 | 120 | 1.08 | 0.7
67 | Установка крышки водяной части КГИ-56 | " | слесарь 4 р. | 65.22 | 0.35 | 22.83 | 85.89 | 110.17 | 19.83 | 130 | 120 | 1.08 | 0.7
68 | Замена водяного регулятора КГИ-56, ПГ-6 и прочих типов, в т.ч. импортного оборудования | деталь | слесарь 4 р. | 65.22 | 2 | 130.44 | 490.72 | 648.31 | 116.69 | 765 | 695 | 1.1 | 0.73
69 | Снятие водяного регулятора КГИ-56, ПГ-6 и прочих типов, в т.ч. импортного оборудования | " | слесарь 4 р. | 65.22 | 1 | 65.22 | 245.36 | 322.03 | 57.97 | 380 | 345 | 1.1 | 0.72
70 | Установка водяного регулятора КГИ-56, ПГ-6 и прочих типов, в т.ч. импортного оборудования | " | слесарь 4 р. | 65.22 | 1 | 65.22 | 245.36 | 322.03 | 57.97 | 380 | 345 | 1.1 | 0.72
74 | Замена теплообменника КГИ-56 и прочих типов, в т.ч. импортного оборудования | теплообменник | слесарь 4 р. | 65.22 | 1.2 | 78.26 | 294.41 | 385.59 | 69.41 | 455 | 415 | 1.1 | 0.72
75 | Снятие теплообменника КГИ-56 и прочих типов, в т.ч. импортного оборудования | " | слесарь 4 р. | 65.22 | 0.5 | 32.61 | 122.68 | 165.25 | 29.75 | 195 | 175 | 1.11 | 0.75
76 | Установка теплообменника КГИ-56 и прочих типов, в т.ч. импортного оборудования | " | слесарь 4 р. | 65.22 | 0.7 | 45.65 | 171.74 | 228.81 | 41.19 | 270 | 245 | 1.1 | 0.74
77 | Замена теплообменника ВПГ | " | слесарь 4 р. | 65.22 | 1 | 65.22 | 245.36 | 322.03 | 57.97 | 380 | 345 | 1.1 | 0.72
78 | Снятие теплообменника ВПГ | " | слесарь 4 р. | 65.22 | 0.4 | 26.09 | 98.15 | 131.36 | 23.64 | 155 | 140 | 1.11 | 0.74
79 | Установка теплообменника ВПГ | " | слесарь 4 р. | 65.22 | 0.6 | 39.13 | 147.21 | 194.92 | 35.08 | 230 | 210 | 1.1 | 0.73
80 | Замена сопла основной горелки | сопло | слесарь 4 р. | 65.22 | 0.54 | 35.22 | 132.5 | 177.97 | 32.03 | 210 | 190 | 1.11 | 0.74
81 | Замена подводящей трубки холодной воды | трубка | слесарь 4 р. | 65.22 | 0.5 | 32.61 | 122.68 | 165.25 | 29.75 | 195 | 175 | 1.11 | 0.75
82 | Замена отводящей трубки горячей воды | " | слесарь 4 р. | 65.22 | 0.67 | 43.7 | 164.4 | 220.34 | 39.66 | 260 | 235 | 1.11 | 0.74
83 | Замена трубок радиатора КГИ-56 | " | слесарь 4 р. | 65.22 | 0.5 | 32.61 | 122.68 | 165.25 | 29.75 | 195 | 175 | 1.11 | 0.75
85 | Замена электромагнитного клапана ВПГ | клапан | слесарь 4 р. | 65.22 | 0.51 | 33.26 | 125.12 | 165.25 | 29.75 | 195 | 175 | 1.11 | 0.74
86 | Замена датчика тяги | датчик | слесарь 4 р. | 65.22 | 0.33 | 21.52 | 80.96 | 105.93 | 19.07 | 125 | 115 | 1.09 | 0.71
87 | Замена прокладки водорегулятора | прокладка | слесарь 4 р. | 65.22 | 0.5 | 32.61 | 122.68 | 165.25 | 29.75 | 195 | 175 | 1.11 | 0.75
88 | Замена прокладки к газоподводящей трубке | " | слесарь 4 р. | 65.22 | 0.33 | 21.52 | 80.96 | 105.93 | 19.07 | 125 | 115 | 1.09 | 0.71
89 | Замена прокладки газового узла или смесителя | " | слесарь 4 р. | 65.22 | 1 | 65.22 | 245.36 | 322.03 | 57.97 | 380 | 345 | 1.1 | 0.72
90 | Замена термопары | термопара | слесарь 4 р. | 65.22 | 0.25 | 16.31 | 61.36 | 80.51 | 14.49 | 95 | 85 | 1.12 | 0.73
91 | Набивка сальника водяного узла КГИ-56 | сальник | слесарь 4 р. | 65.22 | 0.63 | 41.09 | 154.58 | 203.39 | 36.61 | 240 | 220 | 1.09 | 0.73
92 | Ремонт автоматики горелок ВПГ | " | слесарь 4 р. | 65.22 | 1 | 65.22 | 245.36 | 322.03 | 57.97 | 380 | 345 | 1.1 | 0.72
93 | Прочистка штуцера водяной части | " | слесарь 4 р. | 65.22 | 0.52 | 33.91 | 127.57 | 169.49 | 30.51 | 200 | 180 | 1.11 | 0.73
94 | Прочистка сопла запальника | " | слесарь 4 р. | 65.22 | 0.32 | 20.87 | 78.51 | 101.69 | 18.31 | 120 | 110 | 1.09 | 0.71
95 | Прочистка, калибровка сопла горелки | операция | слесарь 4 р. | 65.22 | 0.4 | 26.09 | 98.15 | 131.36 | 23.64 | 155 | 140 | 1.11 | 0.74
96 | Прочистка сопла водяного узла | " | слесарь 4 р. | 65.22 | 0.55 | 35.87 | 134.94 | 177.97 | 32.03 | 210 | 190 | 1.11 | 0.72
97 | Прочистка сетки фильтра водяного редуктора с заменой прокладки | " | слесарь 4 р. | 65.22 | 0.75 | 48.92 | 184.04 | 241.53 | 43.47 | 285 | 260 | 1.1 | 0.72
98 | Чистка горелки | горелка | слесарь 4 р. | 65.22 | 0.8 | 52.18 | 196.3 | 262.71 | 47.29 | 310 | 280 | 1.11 | 0.74
99 | Снятие и прочистка подводящей трубки холодной воды | " | слесарь 4 р. | 65.22 | 0.5 | 32.61 | 122.68 | 165.25 | 29.75 | 195 | 175 | 1.11 | 0.75
100 | Установка подводящей трубки холодной воды | " | слесарь 4 р. | 65.22 | 0.25 | 16.31 | 61.36 | 80.51 | 14.49 | 95 | 85 | 1.12 | 0.73
101 | Снятие и прочистка отводящей трубки горячей воды | " | слесарь 4 р. | 65.22 | 0.42 | 27.39 | 103.04 | 135.59 | 24.41 | 160 | 145 | 1.1 | 0.73
102 | Установка отводящей трубки горячей воды | " | слесарь 4 р. | 65.22 | 0.25 | 16.31 | 61.36 | 80.51 | 14.49 | 95 | 85 | 1.12 | 0.73
103 | Снятие и прочистка трубок радиатора КГИ-56 | " | слесарь 4 р. | 65.22 | 0.5 | 32.61 | 122.68 | 165.25 | 29.75 | 195 | 175 | 1.11 | 0.75
104 | Установка трубок радиатора КГИ-56 | " | слесарь 4 р. | 65.22 | 0.3 | 19.57 | 73.62 | 97.46 | 17.54 | 115 | 105 | 1.1 | 0.74
105 | Развальцовка подводящей трубки холодной воды с заменой гайки или штуцера | " | слесарь 4 р. | 65.22 | 0.25 | 16.31 | 61.36 | 80.51 | 14.49 | 95 | 85 | 1.12 | 0.73
106 | Нарезка резьбовых соединений водяной части ВПГ или КГИ | " | слесарь 4 р. | 65.22 | 0.5 | 32.61 | 122.68 | 165.25 | 29.75 | 195 | 175 | 1.11 | 0.75
107 | Смазка пробки блок-крана | " | слесарь 4 р. | 65.22 | 0.5 | 32.61 | 122.68 | 165.25 | 29.75 | 195 | 175 | 1.11 | 0.75
108 | Смазка штока газового узла | " | слесарь 4 р. | 65.22 | 0.91 | 59.35 | 223.27 | 292.37 | 52.63 | 345 | 315 | 1.1 | 0.73
109 | Устранение течи воды в резьбовом соединении | " | слесарь 4 р. | 65.22 | 0.42 | 27.39 | 103.04 | 135.59 | 24.41 | 160 | 145 | 1.1 | 0.73
111 | Очистка от сажи и промывка радиатора (теплообменника) | " | слесарь 4 р. | 65.22 | 2 | 130.44 | 490.72 | 648.31 | 116.69 | 765 | 695 | 1.1 | 0.73
113 | Крепление корпуса горелки ВПГ | " | слесарь 4 р. | 65.22 | 1 | 65.22 | 245.36 | 322.03 | 57.97 | 380 | 345 | 1.1 | 0.72
114 | Закрепление водонагревателя | " | слесарь 4 р. | 65.22 | 0.66 | 43.05 | 161.95 | 216.1 | 38.9 | 255 | 230 | 1.11 | 0.74
117 | Замена прокладки газовой горелки КГИ - 56 | прокладка | слесарь 4 р. | 65.22 | 0.08 | 5.22 | 19.64 | 29.66 | 5.34 | 35 | 30 | 1.17 | 0.88
118 | Замена прокладки соединительной трубки проточного водонагревателя (без стоимости прокладки): | прокладка |  |  |  | 0 | 0 | 0 | 0 | 0 | 0 |  | #DIV/0!
118.1 | на 1 прокладку | " | слесарь 4 р. | 65.22 | 0.15 | 9.78 | 36.79 | 46.61 | 8.39 | 55 | 50 | 1.1 | 0.69
118.2 | на 2 прокладки | " | слесарь 4 р. | 65.22 | 0.27 | 17.61 | 66.25 | 88.98 | 16.02 | 105 | 95 | 1.11 | 0.75
121 | Замена тройника датчика тяги ванной колонки (без стоимости тройника) | тройник | слесарь 4 р. | 65.22 | 0.22 | 14.35 | 53.98 | 72.03 | 12.97 | 85 | 75 | 1.13 | 0.74
123 | Мытье горелок ванных колонок всех типов | операция | слесарь 4 р. | 65.22 | 0.2 | 13.04 | 49.06 | 63.56 | 11.44 | 75 | 70 | 1.07 | 0.71
124 | Промывка радиатора ванных колонок: | [5 empty] | 0 |  |  | 0 | 0 |  | #DIV/0!
124.1 | Л-1,3 | " | слесарь 4 р. | 65.22 | 0.48 | 31.31 | 117.79 | 152.54 | 27.46 | 180 | 165 | 1.09 | 0.72
124.2 | ВПГ-20,23 и прочих типов оборудования | " | слесарь 4 р. | 65.22 | 0.53 | 34.57 | 130.05 | 173.73 | 31.27 | 205 | 185 | 1.11 | 0.73
125 | Притирка пробки крана горелки ванной колонки КГИ - 56 | " | слесарь 4 р. | 65.22 | 0.55 | 35.87 | 134.94 | 177.97 | 32.03 | 210 | 190 | 1.11 | 0.72
126 | Притирка пробки крана запальника ванной колонки КГИ - 56 | " | слесарь 4 р. | 65.22 | 0.43 | 28.04 | 105.49 | 139.83 | 25.17 | 165 | 150 | 1.1 | 0.73
127 | Притирка пробки крана газовой автоматики ванной колонки ВПГ-18 | " | слесарь 4 р. | 65.22 | 0.33 | 21.52 | 80.96 | 105.93 | 19.07 | 125 | 115 | 1.09 | 0.71
128 | Проверка герметичности ванной колонки | " | слесарь 4 р. | 65.22 | 0.08 | 5.22 | 19.64 | 29.66 | 5.34 | 35 | 30 | 1.17 | 0.88
129 | Смазка пробки кранов запальника и основной горелки автоматики КГИ - 56 | " | слесарь 4 р. | 65.22 | 0.38 | 24.78 | 93.22 | 122.88 | 22.12 | 145 | 130 | 1.12 | 0.73
131 | Устранение засора с разбором водяной подводки ванной колонки | " | слесарь 4 р. | 65.22 | 1.33 | 86.74 | 326.32 | 427.97 | 77.03 | 505 | 460 | 1.1 | 0.72
132 | Устранение утечки газа в соединительную накидную гайку газовой автоматики ванной колонки | " | слесарь 4 р. | 65.22 | 0.08 | 5.22 | 19.64 | 29.66 | 5.34 | 35 | 30 | 1.17 | 0.88
133 | Восстановление резьбы водяного блока | " | слесарь 4 р. | 65.22 | 1.2 | 78.26 | 294.41 | 385.59 | 69.41 | 455 | 415 | 1.1 | 0.72
134 | Восстановление резьбы газового блока | " | слесарь 4 р. | 65.22 | 0.55 | 35.87 | 134.94 | 177.97 | 32.03 | 210 | 190 | 1.11 | 0.72
135 | Замена грундбуксы газового блока | грундбукса | слесарь 4 р. | 65.22 | 0.4 | 26.09 | 98.15 | 131.36 | 23.64 | 155 | 140 | 1.11 | 0.74
Водонагреватель емкостный, отопительный котел, отопительная газовая печь | [9 empty] | 0 |  |  | #DIV/0!
136 | Замена емкостного водонагревателя (котла) без изменения подводки с пуском газа и регулировкой работы прибора (аппарата) | котел | слесарь 4 р. | 65.22 | 4.2 | 273.92 | 1030.49 | 1360.17 | 244.83 | 1605 | 1460 | 1.1 | 0.73
137 | Отключение котла с установкой заглушки | " | слесарь 4 р. | 65.22 | 1.08 | 70.44 | 265 | 351.69 | 63.31 | 415 | 375 | 1.11 | 0.73
138 | Демонтаж горелки отопительного котла (печи) с установкой заглушки | горелка | слесарь 4 р. | 65.22 | 0.96 | 62.61 | 235.54 | 313.56 | 56.44 | 370 | 335 | 1.1 | 0.73
139 | Замена горелки отопительного котла | " | слесарь 4 р. | 65.22 | 2.8 | 182.62 | 687.02 | 911.02 | 163.98 | 1075 | 975 | 1.1 | 0.73
140 | Замена газовой печной горелки (без изменения подводки) | " | слесарь 4 р. | 65.22 | 1.38 | 90 | 338.58 | 449.15 | 80.85 | 530 | 480 | 1.1 | 0.73
141 | Замена крана горелки АГВ-80, АОГВ-4 - АОГВ-20 | кран | слесарь 4 р. | 65.22 | 0.77 | 50.22 | 188.93 | 250 | 45 | 295 | 270 | 1.09 | 0.73
142 | Замена крана горелки АГВ-120, АОГВ-17.5, АОГВ-23 и прочих типов оборудования | " | слесарь 4 р. | 65.22 | 1.04 | 67.83 | 255.18 | 334.75 | 60.25 | 395 | 360 | 1.1 | 0.72
143 | Замена крана горелки отопительного котла ВНИИСТО-МЧ или отопительной печи | " | слесарь 4 р. | 65.22 | 0.96 | 62.61 | 235.54 | 313.56 | 56.44 | 370 | 335 | 1.1 | 0.73
144 | Замена термопары АГВ (АОГВ) | термопара | слесарь 4 р. | 65.22 |  | 0 | 0 | 0 | 0 | 0 | 0 |  | #DIV/0!
144.1. | Замена термопары АГВ (АОГВ) без демонтажа горелки | " | слесарь 4 р. | 65.22 | 0.34 | 22.17 | 83.4 | 110.17 | 19.83 | 130 | 120 | 1.08 | 0.72
144.2. | Замена термопары АГВ (АОГВ) с демонтажом горелки | " | слесарь 4 р. | 65.22 | 0.96 | 62.61 | 235.54 | 313.56 | 56.44 | 370 | 335 | 1.1 | 0.73
145 | Замена термопары автоматики безопасности печной горелки | " | слесарь 4 р. | 65.22 | 0.78 | 50.87 | 191.37 | 250 | 45 | 295 | 270 | 1.09 | 0.72
146 | Замена запальника (сопла, прокладки) отопительного котла АГВ (АОГВ) или печной горелки | запальник | слесарь 4 р. | 65.22 | 0.6 | 39.13 | 147.21 | 0 | 0 | 0 |  |  | #DIV/0!
146.1 | Замена запальника отопительного котла или АГВ (АОГВ) и проч.типов без демонтажа горелки | " | слесарь 4 р. | 65.22 | 0.34 | 22.17 | 83.4 | 110.17 | 19.83 | 130 | 120 | 1.08 | 0.72
146.2 | Замена запальника отопительного котла или АГВ (АОГВ) и проч.типов с демонтажом горелки | " | слесарь 4 р. | 65.22 | 1.3 | 84.79 | 318.98 | 419.49 | 75.51 | 495 | 450 | 1.1 | 0.73
149 | Замена терморегулятора (термобаллона) АГВ (АОГВ), и прочих типов оборудования | терморегулятор | слесарь 4 р. | 65.22 | 2.5 | 163.05 | 613.39 | 809.32 | 145.68 | 955 | 870 | 1.1 | 0.73
150 | Замена ЭМК емкостного водонагревателя | ЭМК | слесарь 4 р. | 65.22 | 1.04 | 67.83 | 255.18 | 334.75 | 60.25 | 395 | 360 | 1.1 | 0.72
151 | Замена ЭМК отопительного котла ВНИИСТО-МЧ | " | слесарь 4 р. | 65.22 | 1.18 | 76.96 | 289.52 | 381.36 | 68.64 | 450 | 410 | 1.1 | 0.73
152 | Замена ЭМК печной горелки | " | слесарь 4 р. | 65.22 | 1.02 | 66.52 | 250.25 | 330.51 | 59.49 | 390 | 355 | 1.1 | 0.73
153 | Замена мембраны ЭМК отопительного котла АГВ (АОГВ) и прочих типов оборудования | мембрана | слесарь 4 р. | 65.22 | 1.44 | 93.92 | 353.33 | 466.1 | 83.9 | 550 | 500 | 1.1 | 0.73
154 | Замена мембраны ЭМК печной горелки | " | слесарь 4 р. | 65.22 | 0.66 | 43.05 | 161.95 | 216.1 | 38.9 | 255 | 230 | 1.11 | 0.74
155 | Замена тройника ЭМК | тройник | слесарь 4 р. | 65.22 | 0.32 | 20.87 | 78.51 | 101.69 | 18.31 | 120 | 110 | 1.09 | 0.71
156 | Замена тягоудлинителя | деталь | слесарь 4 р. | 65.22 | 0.5 | 32.61 | 122.68 | 165.25 | 29.75 | 195 | 175 | 1.11 | 0.75
157 | Замена датчика тяги | датчик | слесарь 4 р. | 65.22 | 0.33 | 21.52 | 80.96 | 105.93 | 19.07 | 125 | 115 | 1.09 | 0.71
158 | Замена сопла основной горелки | сопло | слесарь 4 р. | 65.22 | 0.65 | 42.39 | 159.47 | 211.86 | 38.14 | 250 | 225 | 1.11 | 0.74
159 | Замена трубки газопровода запального устройства | трубка | слесарь 4 р. | 65.22 | 0.33 | 21.52 | 80.96 | 105.93 | 19.07 | 125 | 115 | 1.09 | 0.71
160 | Замена блока автоматики | блок | слесарь 4 р. | 65.22 | 1.33 | 86.74 | 326.32 | 427.97 | 77.03 | 505 | 460 | 1.1 | 0.72
161 | Замена сильфона блока автоматики | сильфон | слесарь 4 р. | 65.22 | 1.42 | 92.61 | 348.4 | 461.86 | 83.14 | 545 | 495 | 1.1 | 0.73
162 | Замена фильтра на автоматике АГВ, АОГВ, и прочих типов оборудования | фильтр | слесарь 4 р. | 65.22 | 0.6 | 39.13 | 147.21 | 194.92 | 35.08 | 230 | 210 | 1.1 | 0.73
163 | Замена обратного предохранительного клапана | клапан | слесарь 4 р. | 65.22 | 0.86 | 56.09 | 211.01 | 279.66 | 50.34 | 330 | 300 | 1.1 | 0.73
164 | Замена биметаллической пластины | операция | слесарь 4 р. | 65.22 | 1.5 | 97.83 | 368.04 | 483.05 | 86.95 | 570 | 520 | 1.1 | 0.73
165 | Замена прокладки на клапане | прокладка | слесарь 4 р. | 65.22 | 1.7 | 110.87 | 417.09 | 550.85 | 99.15 | 650 | 590 | 1.1 | 0.73
167 | Настройка терморегулятора с регулированием температуры воды в котле | " | слесарь 4 р. | 65.22 | 1.5 | 97.83 | 368.04 | 483.05 | 86.95 | 570 | 520 | 1.1 | 0.73
168 | Ремонт терморегулятора с заменой пружины (скобы или шурупа на регулировочном винте) | " | слесарь 4 р. | 65.22 | 0.5 | 32.61 | 122.68 | 165.25 | 29.75 | 195 | 175 | 1.11 | 0.75
169 | Ремонт терморегулятора (замена прокладок) | операция | слесарь 4 р. | 65.22 | 0.33 | 21.52 | 80.96 | 105.93 | 19.07 | 125 | 115 | 1.09 | 0.71
170 | Ремонт автоматики горелок АГВ, АОГВ, и прочих типов оборудования | " | слесарь 4 р. | 65.22 | 1.5 | 97.83 | 368.04 | 483.05 | 86.95 | 570 | 520 | 1.1 | 0.73
171 | Прочистка отверстий горелки и удлинителя тяги | " | слесарь 4 р. | 65.22 | 1.03 | 67.18 | 252.73 | 334.75 | 60.25 | 395 | 360 | 1.1 | 0.73
172 | Прочистка, калибровка сопла горелки | " | слесарь 4 р. | 65.22 | 0.3 | 19.57 | 73.62 | 97.46 | 17.54 | 115 | 105 | 1.1 | 0.74
173 | Устранение засора в подводке к запальнику | " | слесарь 4 р. | 65.22 | 0.64 | 41.74 | 157.03 | 203.39 | 36.61 | 240 | 220 | 1.09 | 0.72
174 | Чистка контактов ЭМК без пайки катушки | " | слесарь 4 р. | 65.22 | 0.21 | 13.7 | 51.54 | 72.03 | 12.97 | 85 | 75 | 1.13 | 0.77
175 | Чистка контактов ЭМК с пайкой катушки | " | слесарь 4 р. | 65.22 | 0.6 | 39.13 | 147.21 | 194.92 | 35.08 | 230 | 210 | 1.1 | 0.73
176 | Перепайка контактов ЭМК | " | слесарь 4 р. | 65.22 | 0.7 | 45.65 | 171.74 | 228.81 | 41.19 | 270 | 245 | 1.1 | 0.74
177 | Чистка газового фильтра | " | слесарь 4 р. | 65.22 | 0.25 | 16.31 | 61.36 | 80.51 | 14.49 | 95 | 85 | 1.12 | 0.73
179 | Очистка стабилизатора тяги от сажи | " | слесарь 4 р. | 65.22 | 1.5 | 97.83 | 368.04 | 483.05 | 86.95 | 570 | 520 | 1.1 | 0.73
180 | Очистка от сажи отопительного котла | " | слесарь 4 р. | 65.22 | 2.5 | 163.05 | 613.39 | 809.32 | 145.68 | 955 | 870 | 1.1 | 0.73
183 | Чистка сопел коллектора печной горелки | " | слесарь 4 р. | 65.22 | 0.33 | 21.52 | 80.96 | 105.93 | 19.07 | 125 | 115 | 1.09 | 0.71
184 | Замена рассекателя пламени (тарелки) АГВ-80 (без стоимости рассекателя) | рассекатель | слесарь 4 р. | 65.22 | 0.25 | 16.31 | 61.36 | 80.51 | 14.49 | 95 | 85 | 1.12 | 0.73
185 | Замена тройника датчика тяги АГВ - 80 (без стоимости тройника) | тройник | слесарь 4 р. | 65.22 | 0.3 | 19.57 | 73.62 | 97.46 | 17.54 | 115 | 105 | 1.1 | 0.74
186 | Мытье горелок отопительного прибора типа АГВ, АОГВ, и прочих типов оборудования | операция | слесарь 4 р. | 65.22 | 1.5 | 97.83 | 368.04 | 483.05 | 86.95 | 570 | 520 | 1.1 | 0.73
187 | Проверка герметичности отопительного аппарата | " | слесарь 4 р. | 65.22 | 0.07 | 4.57 | 17.19 | 25.42 | 4.58 | 30 | 25 | 1.2 | 0.86
188 | Прочистка жаровой трубы, отопительных аппаратов типа АГВ - 80, АГВ - 120, АОГВ - 6, 11, и прочих типов оборудования | " | слесарь 4 р. | 65.22 | 0.28 | 18.26 | 68.69 | 88.98 | 16.02 | 105 | 95 | 1.11 | 0.72
189 | Прочистка щелей для прохода дымовых газов, дымовых каналов, жаровой трубы отопительных аппаратов | " | слесарь 4 р. | 65.22 | 0.55 | 35.87 | 134.94 | 177.97 | 32.03 | 210 | 190 | 1.11 | 0.72
190 | Устранение одной сложной утечки газа в отопительный прибор АГВ-120, АОГВ-20, 23, 17, и прочих типов оборудования | " | слесарь 4 р. | 65.22 | 1.27 | 82.83 | 311.61 | 411.02 | 73.98 | 485 | 440 | 1.1 | 0.73
191 | Наладка котлов и печных горелок, оборудованных автоматикой | котел, горелка | слесарь 4 р. | 65.22 | 0.47 | 30.65 | 115.31 | 152.54 | 27.46 | 180 | 165 | 1.09 | 0.73
193 | Устранение утечки газа в отопительном котле | " | слесарь 4 р. | 65.22 | 0.17 | 11.09 | 41.72 | 55.08 | 9.92 | 65 | 60 | 1.08 | 0.72
194 | Чистка запальника (форсунки запальника) отопительного прибора | " | слесарь 4 р. | 65.22 | 0.43 | 28.04 | 105.49 | 139.83 | 25.17 | 165 | 150 | 1.1 | 0.73
Агрегат "Lennox" | [6 empty] | 0 | 0 | 0 | 0 | 0 |  | #DIV/0!
195 | Техническая диагностика неисправностей агрегата | операция | слесарь 5 р. | 80.1 | 1 | 80.1 | 301.34 | 398.31 | 71.69 | 470 | 425 | 1.11 | 0.8
196 | Вскрытие отсека вентилятора | " | слесарь 5 р. | 80.1 | 0.95 | 76.1 | 286.29 | 377.12 | 67.88 | 445 | 405 | 1.1 | 0.79
197 | Замена температурных датчиков или конденсатора в отсеке вентилятора агрегата "Lennox" с заменой фильтра | " | слесарь 5 р. | 80.1 | 2.5 | 200.25 | 753.34 | 991.53 | 178.47 | 1170 | 1065 | 1.1 | 0.8
198 | То же, без замены фильтра | " | слесарь 5 р. | 80.1 | 2.2 | 176.22 | 662.94 | 877.12 | 157.88 | 1035 | 940 | 1.1 | 0.8
199 | Замена датчика пламени | " | слесарь 5 р. | 80.1 | 0.85 | 68.09 | 256.15 | 338.98 | 61.02 | 400 | 365 | 1.1 | 0.8
200 | Замена двигателя вентилятора с заменой фильтра | " | слесарь 5 р. | 80.1 | 2.95 | 236.3 | 888.96 | 1173.73 | 211.27 | 1385 | 1260 | 1.1 | 0.8
201 | То же, без замены фильтра | " | слесарь 5 р. | 80.1 | 2.7 | 216.27 | 813.61 | 1072.03 | 192.97 | 1265 | 1150 | 1.1 | 0.8
202 | Замена вентилятора в сборе агрегата "Lennox" с заменой фильтра | " | слесарь 5 р. | 80.1 | 2.7 | 216.27 | 813.61 | 1072.03 | 192.97 | 1265 | 1150 | 1.1 | 0.8
203 | То же, без замены фильтра | " | слесарь 5 р. | 80.1 | 2.2 | 176.22 | 662.94 | 877.12 | 157.88 | 1035 | 940 | 1.1 | 0.8
Прочие работы | [7 empty] | 0 | 0 | 0 | 0
205 | Замена газового крана той же модификации на газопроводах многоквартирных жилых домов, административных, общественных непроизводственного назначения зданий диаметром 40-50 мм | " | слесарь 4 р. | 65.22 | 1.42 | 92.61 | 696.8 | 919.49 | 165.51 | 1085 | 985 | 1.1
|  |  | слесарь 4 р. | 65.22 | 1.42 | 92.61 |  |  |  | 0 | 0
0
205.1 | Замена газового крана той же модификации на газопроводах многоквартирных жилых домов, административных, общественных непроизводственного назначения зданий диаметром 40-50 мм (при работе с приставной лестницы) | " | слесарь 4 р. | 65.22 | 1.7 | 110.87 | 834.19 | 1101.69 | 198.31 | 1300 | 1180 | 1.1
|  |  | слесарь 4 р. | 65.22 | 1.7 | 110.87 |  |  |  | 0 | 0
0
[10 empty] | 0 | 0
208 | Замена участка внутреннего газопровода (со сваркой) длиной до одного метра в многоквартирных жилых домах, административных, общественных непроизводственного назначения зданий диаметром от 15 до 50 мм | [6 empty] | 0 | 0 | 0 | 0
|  | участок | слесарь 4 р. | 65.22 | 3.1 | 202.18 | 1966.92 | 2597.46 | 467.54 | 3065 | 2785 | 1.1
|  |  | электрогазосварщик5 р. | 103.44 | 3.1 | 320.66 |  | 0 | 0 | 0 | 0
208.1 | Замена участка внутреннего газопровода (со сваркой) длиной до одного метра в многоквартирных жилых домах, административных, общественных непроизводственного назначения зданий диаметром от 15 до 50 мм (при работе с приставной лестницы) | [6 empty] | 0 | 0 | 0 | 0
|  | участок | слесарь 4 р. | 65.22 | 3.72 | 242.62 | 2360.35 | 3114.41 | 560.59 | 3675 | 3340 | 1.1
|  |  | электрогазосварщик5 р. | 103.44 | 3.72 | 384.8 |  | 0 | 0 | 0 | 0
209 | То же, на каждый дополнительный один метр газопровода диаметром от 15 до 50 мм | [6 empty] | 0 | 0 | 0 | 0
|  | м | слесарь 4 р. | 65.22 | 0.91 | 59.35 | 577.39 | 762.71 | 137.29 | 900 | 820 | 1.1
|  |  | электрогазосварщик5 р. | 103.44 | 0.91 | 94.13 |  | 0 | 0 | 0 | 0
209 | То же, на каждый дополнительный один метр газопровода диаметром от 15 до 50 мм (при работе с приставной лестницы) | [6 empty] | 0 | 0 | 0 | 0
|  | м | слесарь 4 р. | 65.22 | 1.09 | 71.09 | 691.61 | 915.25 | 164.75 | 1080 | 980 | 1.1
|  |  | электрогазосварщик5 р. | 103.44 | 1.09 | 112.75 |  | 0 | 0 | 0 | 0
210 | Замена участка внутреннего газопровода (со сваркой) длиной до одного метра в месте пересечения с гильзой в многоквартирных жилых домах, административных, общественных непроизводственного назначения зданий диаметром от 15 до 50 мм | [6 empty] | 0 | 0 | 0 | 0
|  | участок | слесарь 4 р. | 65.22 | 3.6 | 234.79 | 2284.17 | 3016.95 | 543.05 | 3560 | 3235 | 1.1
|  |  | электрогазосварщик5 р. | 103.44 | 3.6 | 372.38 |  | 0 | 0 | 0 | 0
[10 empty] | 0 | 0
210.1 | Замена участка внутреннего газопровода (со сваркой) длиной до одного метра в месте пересечения с гильзой в многоквартирных жилых домах, административных, общественных непроизводственного назначения зданий диаметром от 15 до 50 мм (при работе с приставной | [6 empty] | 0 | 0 | 0 | 0
|  | участок | слесарь 4 р. | 65.22 | 4.32 | 281.75 | 2741.03 | 3618.64 | 651.36 | 4270 | 3880 | 1.1
|  |  | электрогазосварщик5 р. | 103.44 | 4.32 | 446.86 |  | 0 | 0 | 0 | 0
[10 empty] | 0 | 0
211 | Замена сгона внутреннего газопровода диаметром до 25 мм | сгон | слесарь 4 р. | 65.22 | 0.94 | 61.31 | 230.65 | 305.08 | 54.92 | 360 | 325 | 1.11
211.1 | Замена сгона внутреннего газопровода диаметром до 25 мм (при работе с приставной лестницы) | сгон | слесарь 4 р. | 65.22 | 1.13 | 73.7 | 277.26 | 368.64 | 66.36 | 435 | 395 | 1.1
212 | Замена сгона внутреннего газопровода диаметром св.25 мм | " | слесарь 4 р. | 65.22 | 1.3 | 84.79 | 318.98 | 419.49 | 75.51 | 495 | 450 | 1.1
212.1 | Замена сгона внутреннего газопровода диаметром св.25 мм | " | слесарь 4 р. | 65.22 | 1.56 | 101.74 | 382.75 | 504.24 | 90.76 | 595 | 540 | 1.1
214 | Продувка и пуск газа во внутренний газопровод административного, общественного здания непроизводственного назначения после отключения от газоснабжения | объект | слесарь 4 р. | 65.22 | 0.5 | 32.61 | 245.36 | 322.03 | 57.97 | 380 | 345 | 1.1
|  |  | слесарь 4 р. | 65.22 | 0.5 | 32.61 |  |  |  | 0 | 0
215 | Продувка и пуск дворового (подземного, надземного) газопровода к многоквартирному дому, административному, общественному зданию непроизводственного назначения после отключения от газоснабжения | объект | слесарь 4 р. | 65.22 | 0.33 | 21.52 | 161.92 | 216.1 | 38.9 | 255 | 230 | 1.11
|  |  | слесарь 4 р. | 65.22 | 0.33 | 21.52 |  |  |  | 0 | 0
216 | Продувка и пуск газа во внутренний газопровод и газоиспользующее оборудование в многоквартирном жилом доме после отключения от газоснабжения при количестве приборов на одном стояке до 5 | стояк | слесарь 4 р. | 65.22 | 0.85 | 55.44 | 417.13 | 550.85 | 99.15 | 650 | 590 | 1.1
|  |  | слесарь 4 р. | 65.22 | 0.85 | 55.44 |  |  |  | 0 | 0
|  |  | мастер | 109.57 | 0.85 |  |  |  |  | 0 | 0
[10 empty] | 0 | 0
217 | То же, при количестве приборов на одном стояке св. 5 | " | слесарь 4 р. | 65.22 | 1.24 | 80.87 | 608.47 | 800.85 | 144.15 | 945 | 860 | 1.1
|  |  | слесарь 4 р. | 65.22 | 1.24 | 80.87 |  |  |  | 0 | 0
|  |  | мастер | 109.57 | 1.24 |  |  |  |  | 0 | 0
[10 empty] | 0 | 0
218 | Установка горизонтального футляра на газопроводе диаметром до 100 мм при пересечении им строительных конструкций в многоквартирных жилых домах, административных, общественных непроизводственного назначений зданиях | футляр | электрогазосварщик 5 р. | 103.44 | 1.75 | 181.02 | 1522.59 | 2008.47 | 361.53 | 2370 | 2155 | 1.1
|  |  | слесарь 4 р. | 65.22 | 1.75 | 114.14 |  |  |  | 0 | 0
|  |  | мастер | 109.57 | 1 | 109.57 |  |  |  | 0 | 0
[10 empty] | 0 | 0
219 | Отключение газового прибора с установкой заглушки без демонтажа | прибор | слесарь 4 р. | 65.22 | 0.39 | 25.44 | 95.71 | 127.12 | 22.88 | 150 | 135 | 1.11
220 | Подключение газового прибора со снятием заглушки | " | слесарь 4 р. | 65.22 | 0.52 | 33.91 | 127.57 | 169.49 | 30.51 | 200 | 180 | 1.11
222 | Притирка газового крана диаметром: | [8 empty] | 0 | 0
222.1 | до 15 мм | кран | слесарь 4 р. | 65.22 | 1.46 | 95.22 | 358.22 | 470.34 | 84.66 | 555 | 505 | 1.1
222.2 | 25 - 40 мм | " | слесарь 4 р. | 65.22 | 1.69 | 110.22 | 414.65 | 546.61 | 98.39 | 645 | 585 | 1.1
222.3 | 50 мм | " | слесарь 4 р. | 65.22 | 1.85 | 120.66 | 453.92 | 601.69 | 108.31 | 710 | 645 | 1.1
223 | Смазка газового крана диаметром: | [8 empty] | 0 | 0
223.1 | до 15 мм | кран | слесарь 4 р. | 65.22 | 0.17 | 11.09 | 41.72 | 55.08 | 9.92 | 65 | 60 | 1.08
223.2 | 25 - 40 мм | " | слесарь 4 р. | 65.22 | 0.22 | 14.35 | 53.98 | 72.03 | 12.97 | 85 | 75 | 1.13
223.3 | 50 мм | " | слесарь 4 р. | 65.22 | 0.3 | 19.57 | 73.62 | 97.46 | 17.54 | 115 | 105 | 1.1
224 | Обследование газового прибора на его пригодность к эксплуатации | прибор | слесарь 4 р. | 65.22 | 0.5 | 32.61 | 122.68 | 165.25 | 29.75 | 195 | 175 | 1.11
225 | Оповещение и отключение жилых домов на период ремонтных работ | объект | слесарь 4 р. | 65.22 | 0.32 | 20.87 | 78.51 | 101.69 | 18.31 | 120 | 110 | 1.09
226 | Замена газового крана на газопроводе диаметром до32 мм (без стоимости крана) |  |  |  |  | 0 | 0 | 0 | 0 | 0 | 0
226.1 | 15 | кран | слесарь 4 р. | 65.22 | 0.68 | 44.35 | 166.84 | 220.34 | 39.66 | 260 | 235 | 1.11
226.2 | 20 | " | слесарь 4 р. | 65.22 | 0.77 | 50.22 | 188.93 | 250 | 45 | 295 | 270 | 1.09
226.3 | 25 | " | слесарь 4 р. | 65.22 | 0.87 | 56.74 | 213.46 | 279.66 | 50.34 | 330 | 300 | 1.1
226.4 | 32 | " | слесарь 4 р. | 65.22 | 0.9 | 58.7 | 220.83 | 292.37 | 52.63 | 345 | 315 | 1.1
227 | Замена крана на газопроводе диаметром до 50 мм с отключением стояка (без стоимости крана) |  |  |  |  | 0 | 0 | 0 | 0 | 0 | 0
227.1 | 15 | " | слесарь 4 р. | 65.22 | 1.18 | 76.96 | 289.52 | 381.36 | 68.64 | 450 | 410 | 1.1
227.2 | 20 | " | слесарь 4 р. | 65.22 | 1.36 | 88.7 | 333.69 | 444.92 | 80.08 | 525 | 475 | 1.11
227.3 | 25 | " | слесарь 4 р. | 65.22 | 1.4 | 91.31 | 343.51 | 453.39 | 81.61 | 535 | 485 | 1.1
227.4 | 32 |  | слесарь 4 р. | 65.22 | 1.65 | 107.61 | 404.83 | 538.14 | 96.86 | 635 | 575 | 1.1
227.5 | 40-50 |  | слесарь 4 р. | 65.22 | 2.17 | 141.53 | 532.44 | 703.39 | 126.61 | 830 | 755 | 1.1
228 | Замена муфты, контргайки Д-15, 20, 25 (без стоимости муфты, контргайки): |  |  |  |  | 0 | 0 | 0 | 0 | 0 | 0
228.1 | 15 | муфта, контргайка | слесарь 4 р. | 65.22 | 0.43 | 28.04 | 105.49 | 139.83 | 25.17 | 165 | 150 | 1.1
228.2 | 20 | " | слесарь 4 р. | 65.22 | 0.47 | 30.65 | 115.31 | 152.54 | 27.46 | 180 | 165 | 1.09
228.3 | 25 | " | слесарь 4 р. | 65.22 | 0.53 | 34.57 | 130.05 | 173.73 | 31.27 | 205 | 185 | 1.11
229 | Замена муфты, контргайки и сгона Д - 15, 20, 25: |  |  |  |  | 0 | 0 | 0 | 0 | 0 | 0
229.1 | 15 | муфта, контргайка, сгон | слесарь 4 р. | 65.22 | 0.52 | 33.91 | 127.57 | 169.49 | 30.51 | 200 | 180 | 1.11
229.2 | 20 | " | слесарь 4 р. | 65.22 | 0.6 | 39.13 | 147.21 | 194.92 | 35.08 | 230 | 210 | 1.1
229.3 | 25 | " | слесарь 4 р. | 65.22 | 0.7 | 45.65 | 171.74 | 228.81 | 41.19 | 270 | 245 | 1.1
230 | Включение газовой плиты, ванной колонки, котла, печной горелки, отключенных без видимого разрыва на пломбу (без автоматики) | операция | слесарь 4 р. | 65.22 | 0.35 | 22.83 | 85.89 | 110.17 | 19.83 | 130 | 120 | 1.08
231 | Включение газовой плиты, ванной колонки, котла, печной горелки, отключенных без видимого разрыва на пломбу, оборудованных автоматикой | " | слесарь 4 р. | 65.22 | 0.4 | 26.09 | 98.15 | 131.36 | 23.64 | 155 | 140 | 1.11
232 | Включение газовой плиты, ванной колонки, котла, печной горелки, отключенных с видимым разрывом (без автоматики) (без стоимости сгона): | операция |  |  |  | 0 | 0 | 0 | 0 | 0 | 0
232.1 | 15 | " | слесарь 4 р. | 65.22 | 0.48 | 31.31 | 117.79 | 152.54 | 27.46 | 180 | 165 | 1.09
232.2 | 20 | " | слесарь 4 р. | 65.22 | 0.52 | 33.91 | 127.57 | 169.49 | 30.51 | 200 | 180 | 1.11
232.3 | 25 | " | слесарь 4 р. | 65.22 | 0.55 | 35.87 | 134.94 | 177.97 | 32.03 | 210 | 190 | 1.11
233 | Включение газовой плиты, ванной колонки, котла, печной горелки, отключенных с видимым разрывом, оборудованных автоматикой (без стоимости сгона): |  |  |  |  | 0 | 0 | 0 | 0 | 0 | 0
233.1 | 15 | " | слесарь 4 р. | 65.22 | 0.53 | 34.57 | 130.05 | 173.73 | 31.27 | 205 | 185 | 1.11
233.2 | 20 | " | слесарь 4 р. | 65.22 | 0.57 | 37.18 | 139.87 | 186.44 | 33.56 | 220 | 200 | 1.1
233.3 | 25 | " | слесарь 4 р. | 65.22 | 0.6 | 39.13 | 147.21 | 194.92 | 35.08 | 230 | 210 | 1.1
234 | Отключение газовой плиты, ванной колонки, котла, печной горелки без видимого разрыва (на пломбу) | " | слесарь 4 р. | 65.22 | 0.05 | 3.26 | 12.26 | 12.71 | 2.29 | 15 | 15 | 1
235 | Притирка пробки крана перед газовым прибором с отключением квартиры | операция | слесарь 4 р. | 65.22 | 0.5 | 32.61 | 122.68 | 165.25 | 29.75 | 195 | 175 | 1.11
236 | Притирка пробки крана перед газовым прибором с отключением стояка | " | слесарь 4 р. | 65.22 | 0.93 | 60.65 | 228.17 | 305.08 | 54.92 | 360 | 325 | 1.11
237 | Устранение утечки газа в контргайку Д-15, 20, 25 | " | слесарь 4 р. | 65.22 | 0.2 | 13.04 | 49.06 | 63.56 | 11.44 | 75 | 70 | 1.07
238 | Устранение утечки газа в муфту Д-15, 20, 25: | операция |  |  |  | 0 | 0 | 0 | 0 | 0 | 0
238.1 | 15 | " | слесарь 4 р. | 65.22 | 0.37 | 24.13 | 90.78 | 122.88 | 22.12 | 145 | 130 | 1.12
238.2 | 20 | " | слесарь 4 р. | 65.22 | 0.4 | 26.09 | 98.15 | 131.36 | 23.64 | 155 | 140 | 1.11
238.3 | 25 | " | слесарь 4 р. | 65.22 | 0.45 | 29.35 | 110.41 | 144.07 | 25.93 | 170 | 155 | 1.1
238.4 | 32-50 | " | слесарь 4 р. | 65.22 | 0.65 | 42.39 | 159.47 | 211.86 | 38.14 | 250 | 225 | 1.11
239 | Устранение утечки газа в сгон Д - 15, 20, 25: |  |  |  |  | 0 | 0 | 0 | 0 | 0 | 0
239.1 | 15 | " | слесарь 4 р. | 65.22 | 0.52 | 33.91 | 127.57 | 169.49 | 30.51 | 200 | 180 | 1.11
239.2 | 20 | " | слесарь 4 р. | 65.22 | 0.55 | 35.87 | 134.94 | 177.97 | 32.03 | 210 | 190 | 1.11
239.3 | 25 | " | слесарь 4 р. | 65.22 | 0.7 | 45.65 | 171.74 | 228.81 | 41.19 | 270 | 245 | 1.1
#REF! | #REF! | шланг, кран | [7 empty] | 0
#REF! | #REF! | " | [5 empty] | #REF! | #REF! | #REF! | 700 | #REF!
#REF! | #REF! | " | [5 empty] | #REF! | #REF! | #REF! | 730 | #REF!
#REF! | #REF! | " | [5 empty] | #REF! | #REF! | #REF! | 820 | #REF!
#REF! | #REF! | " | [5 empty] | #REF! | #REF! | #REF! | 680 | #REF!
#REF! | #REF! | " | [5 empty] | #REF! | #REF! | #REF! | 705 | #REF!
#REF! | #REF! | " | [5 empty] | #REF! | #REF! | #REF! | 790 | #REF!
#REF! | #REF! | " | [5 empty] | #REF! | #REF! | #REF! | 620 | #REF!
#REF! | #REF! | " | [5 empty] | #REF! | #REF! | #REF! | 630 | #REF!
#REF! | #REF! | " | [5 empty] | #REF! | #REF! | #REF! | 655 | #REF!
#REF! | #REF! | " | [5 empty] | #REF! | #REF! | #REF! | 610 | #REF!
#REF! | #REF! | " | [5 empty] | #REF! | #REF! | #REF! | 620 | #REF!
#REF! | #REF! | " | [5 empty] | #REF! | #REF! | #REF! | 630 | #REF!
#REF! | #REF! | " | [5 empty] | #REF! | #REF! | #REF! | 645 | #REF!
#REF! | #REF! | " | [5 empty] | #REF! | #REF! | #REF! | 655 | #REF!
#REF! | #REF! | шланг, кран | [7 empty] | 0
#REF! | #REF! | " | [5 empty] | #REF! | #REF! | #REF! | 765 | #REF!
#REF! | #REF! | " | [5 empty] | #REF! | #REF! | #REF! | 795 | #REF!
#REF! | #REF! | " | [5 empty] | #REF! | #REF! | #REF! | 885 | #REF!
#REF! | #REF! | " | [5 empty] | #REF! | #REF! | #REF! | 750 | #REF!
#REF! | #REF! | " | [5 empty] | #REF! | #REF! | #REF! | 770 | #REF!
#REF! | #REF! | " | [5 empty] | #REF! | #REF! | #REF! | 855 | #REF!
#REF! | #REF! | " | [5 empty] | #REF! | #REF! | #REF! | 685 | #REF!
#REF! | #REF! | " | [5 empty] | #REF! | #REF! | #REF! | 695 | #REF!
#REF! | #REF! | " | [5 empty] | #REF! | #REF! | #REF! | 720 | #REF!
#REF! | #REF! | " | [5 empty] | #REF! | #REF! | #REF! | 675 | #REF!
#REF! | #REF! | " | [5 empty] | #REF! | #REF! | #REF! | 685 | #REF!
#REF! | #REF! | " | [5 empty] | #REF! | #REF! | #REF! | 695 | #REF!
#REF! | #REF! | " | [5 empty] | #REF! | #REF! | #REF! | 710 | #REF!
#REF! | #REF! | " | [5 empty] | #REF! | #REF! | #REF! | 720 | #REF!
#REF! | #REF! | шланг | [7 empty] | 0
#REF! | #REF! | " | [5 empty] | #REF! | #REF! | #REF! | 385 | #REF!
#REF! | #REF! | " | [5 empty] | #REF! | #REF! | #REF! | 415 | #REF!
#REF! | #REF! | " | [5 empty] | #REF! | #REF! | #REF! | 505 | #REF!
#REF! | #REF! | " | [5 empty] | #REF! | #REF! | #REF! | 365 | #REF!
#REF! | #REF! | " | [5 empty] | #REF! | #REF! | #REF! | 385 | #REF!
#REF! | #REF! | " | [5 empty] | #REF! | #REF! | #REF! | 475 | #REF!
#REF! | #REF! | " | [5 empty] | #REF! | #REF! | #REF! | 305 | #REF!
#REF! | #REF! | " | [5 empty] | #REF! | #REF! | #REF! | 315 | #REF!
#REF! | #REF! | " | [5 empty] | #REF! | #REF! | #REF! | 335 | #REF!
#REF! | #REF! | " | [5 empty] | #REF! | #REF! | #REF! | 295 | #REF!
#REF! | #REF! | " | [5 empty] | #REF! | #REF! | #REF! | 305 | #REF!
#REF! | #REF! | " | [5 empty] | #REF! | #REF! | #REF! | 315 | #REF!
#REF! | #REF! | " | [5 empty] | #REF! | #REF! | #REF! | 330 | #REF!
#REF! | #REF! | " | [5 empty] | #REF! | #REF! | #REF! | 335 | #REF!
243 | Отключение внутреннего газопровода диаметром 15-50 мм (одного соединения) без сварки с установкой заглушки | соединение | слесарь 4 р. | 65.22 | 1.17 | 76.31 | 574.16 | 758.47 | 136.53 | 895 | 813 | 1.1
|  |  | слесарь 4 р. | 65.22 | 1.17 | 76.31 |  |  |  | 0
| При выполнении работ с приставной лестницы применять коэффициент 1,2 | [8 empty] | 0
#REF! | Установка гибкого шланга, крана диаметром 15 мм (с учетом стоимости шланга, крана) при условии наличия договора на ТЭ ВДГО* | шланг, кран | [7 empty] | 0
#REF! | #REF! | " | [5 empty] | #REF! | #REF! | #REF! | 290 | #REF!
#REF! | #REF! | " | [5 empty] | #REF! | #REF! | #REF! | 320 | #REF!
#REF! | #REF! | " | [5 empty] | #REF! | #REF! | #REF! | 410 | #REF!
#REF! | #REF! | " | [5 empty] | #REF! | #REF! | #REF! | 270 | #REF!
#REF! | #REF! | " | [5 empty] | #REF! | #REF! | #REF! | 295 | #REF!
#REF! | #REF! | " | [5 empty] | #REF! | #REF! | #REF! | 380 | #REF!
#REF! | #REF! | " | [5 empty] | #REF! | #REF! | #REF! | 210 | #REF!
#REF! | #REF! | " | [5 empty] | #REF! | #REF! | #REF! | 220 | #REF!
#REF! | #REF! | " | [5 empty] | #REF! | #REF! | #REF! | 245 | #REF!
#REF! | #REF! | " | [5 empty] | #REF! | #REF! | #REF! | 200 | #REF!
#REF! | #REF! | " | [5 empty] | #REF! | #REF! | #REF! | 210 | #REF!
#REF! | #REF! | " | [5 empty] | #REF! | #REF! | #REF! | 220 | #REF!
#REF! | #REF! | " | [5 empty] | #REF! | #REF! | #REF! | 235 | #REF!
#REF! | #REF! | " | [5 empty] | #REF! | #REF! | #REF! | 245 | #REF!
#REF! | Установка гибкого шланга, крана диаметром 20 мм (с учетом стоимости шланга, крана) при условии наличия договора на ТЭ ВДГО* | шланг, кран | [7 empty] | 0
#REF! | #REF! | " | [5 empty] | #REF! | #REF! | #REF! | 320 | #REF!
#REF! | #REF! | " | [5 empty] | #REF! | #REF! | #REF! | 350 | #REF!
#REF! | #REF! | " | [5 empty] | #REF! | #REF! | #REF! | 440 | #REF!
#REF! | #REF! | " | [5 empty] | #REF! | #REF! | #REF! | 305 | #REF!
#REF! | #REF! | " | [5 empty] | #REF! | #REF! | #REF! | 325 | #REF!
#REF! | #REF! | " | [5 empty] | #REF! | #REF! | #REF! | 410 | #REF!
#REF! | #REF! | " | [5 empty] | #REF! | #REF! | #REF! | 240 | #REF!
#REF! | #REF! | " | [5 empty] | #REF! | #REF! | #REF! | 250 | #REF!
#REF! | #REF! | " | [5 empty] | #REF! | #REF! | #REF! | 275 | #REF!
#REF! | #REF! | " | [5 empty] | #REF! | #REF! | #REF! | 230 | #REF!
#REF! | #REF! | " | [5 empty] | #REF! | #REF! | #REF! | 240 | #REF!
#REF! | #REF! | " | [5 empty] | #REF! | #REF! | #REF! | 250 | #REF!
#REF! | #REF! | " | [5 empty] | #REF! | #REF! | #REF! | 265 | #REF!
#REF! | #REF! | " | [5 empty] | #REF! | #REF! | #REF! | 275 | #REF!
#REF! | Установка гибкого шланга (с учетом стоимости шланга) при условии наличия договора на ТЭ ВДГО** | шланг | [7 empty] | 0
#REF! | #REF! | " | [5 empty] | #REF! | #REF! | #REF! | 210 | #REF!
#REF! | #REF! | " | [5 empty] | #REF! | #REF! | #REF! | 240 | #REF!
#REF! | #REF! | " | [5 empty] | #REF! | #REF! | #REF! | 330 | #REF!
#REF! | #REF! | " | [5 empty] | #REF! | #REF! | #REF! | 190 | #REF!
#REF! | #REF! | " | [5 empty] | #REF! | #REF! | #REF! | 210 | #REF!
#REF! | #REF! | " | [5 empty] | #REF! | #REF! | #REF! | 300 | #REF!
#REF! | #REF! | " | [5 empty] | #REF! | #REF! | #REF! | 130 | #REF!
#REF! | #REF! | " | [5 empty] | #REF! | #REF! | #REF! | 140 | #REF!
#REF! | #REF! | " | [5 empty] | #REF! | #REF! | #REF! | 160 | #REF!
#REF! | #REF! | " | [5 empty] | #REF! | #REF! | #REF! | 120 | #REF!
#REF! | #REF! | " | [5 empty] | #REF! | #REF! | #REF! | 130 | #REF!
#REF! | #REF! | " | [5 empty] | #REF! | #REF! | #REF! | 140 | #REF!
#REF! | #REF! | " | [5 empty] | #REF! | #REF! | #REF! | 155 | #REF!
#REF! | #REF! | " | [5 empty] | #REF! | #REF! | #REF! | 160 | #REF!
247 | Установка дымоотводящего патрубка газовой колонки | операция | слесарь 4 р. | 65.22 | 0.37 | 24.13 | 90.78 | 122.88 | 22.12 | 145 | 130 | 1.12
248 | Установка пластины для крепления дымоотводящего патрубка к дымоходу с установкой дымоотводящего патрубка газовой колонки | " | слесарь 4 р. | 65.22 | 0.64 | 41.74 | 157.03 | 203.39 | 36.61 | 240 | 220 | 1.09
[8 empty] | 0 | 0 | 0
249 | Установка крана при монтаже внутреннего газового оборудования при диаметре | кран | " | #REF! | #REF! | #REF! | #REF! | 0 | 0 | 0
249.1 | 15 - 20 мм | 0 | " | #REF! | #REF! | #REF! | #REF! | 110.17 | 19.83 | 130 | 120 | 1.08
|  | 0 | " | #REF! | #REF! | #REF! | #REF! | 0 | 0 | 0
249.2 | 25 - 50 мм | 0 | " | #REF! | #REF! | #REF! | #REF! | 152.54 | 27.46 | 180 | 165 | 1.09
| (При работе с приставной лестницы применять к цене коэф. 1,2) | 0 | " | #REF! | #REF! | #REF! | #REF! | 0 | 0 | 0
| 0 | 0 | " | #REF! | #REF! | #REF! | #REF! | 0 | 0 | 0
БЫТОВОЙ ГАЗОВЫЙ СЧЕТЧИК | 0 | 0 | стояк | слесарь 4 р. | 8073% | 85% | 13724% | 0 | 0 | 0
250 | Снятие бытового газового счетчика с установкой перемычки (гибкой вставки) | счетчик | #REF! | слесарь 4 р. | 80.73 | 0.85 | #REF! | 385.59 | 69.41 | 455 | 415 | 1.1
| 0 | 0 | #REF! | мастер | 135.63 | 0.85 | #REF! | 0 | 0 | 0
251 | Снятие бытового газового счетчика и установка гибкой вставки взамен счетчика, снятие гибкой вставки и установка газового счетчика (без учета стоимости гибкого шланга) | -//- | #REF! | #REF! | #REF! | #REF! | #REF! | 847.46 | 152.54 | 1000 | 910 | 1.1
| 0 | 0 | стояк | слесарь 4 р. | 80.73 | 1.24 | 200.21 | 0 | 0 | 0
252 | Замена бытового газового счетчика без применения газосварочных работ | -//- | #REF! | #REF! | #REF! | #REF! | #REF! | 495.76 | 89.24 | 585 | 530 | 1.1
[8 empty] | 0 | 0 | 0
253 | Установка бытового газового счетчика на действующем газопроводе без применения газосварочных работ на высоте 1,6 м (без установки газового крана) | -//- | [5 empty] | 1076.27 | 193.73 | 1270 | 1155 | 1.1
|  | -//- | #REF! | #REF! | #REF! | #REF! | #REF! | 461.86 | 83.14 | 545 | 495 | 1.1
| эскиз |  | #REF! | #REF! | #REF! | #REF! | #REF! | 614.41 | 110.59 | 725 | 660 | 1.1
[8 empty] | 0 | 0 | 0
254 | Установка бытового газового счетчика на действующем газопроводе без применения газосварочных работ после ремонта или поверки | -//- | #REF! | #REF! | #REF! | #REF! | #REF! | 461.86 | 83.14 | 545 | 495 | 1.1
Примечание:
* В стоимость услуги включена только стоимость гибкого шланга, крана.
** В стоимость услуги включена только стоимость гибкого шланга.
При выполнении работ в течение 1-х суток к стоимости работ применять коэффициент 2,0
СОГЛАСОВАНО:
| Начальник ПЭО | [7 empty] | Л.А. Рябова
| Начальник ПТО | [7 empty] | С.В. Никитин
Покоева 310-65-01, 23-21

## Приложение № 1 (2) (hidden)
Приложение № 1 к Распоряжению № _____ от "____"_________ 20___ г.
"УТВЕРЖДАЮ"
Генеральный директор ООО "СВГК"
_____________ С.В. Мирошниченко
ИЗМЕНЕНИЯ К ПРЕЙСКУРАНТУ
НА ЗАЯВОЧНЫЙ РЕМОНТ ВНУТРЕННИХ ГАЗОПРОВОДОВ И БЫТОВОГО ГАЗОВОГО ОБОРУДОВАНИЯ ЖИЛЫХ ЗДАНИЙ (кроме г.Самара, г.Тольятти, г.Новокуйбышевск)
№ п/п | Наименование работ и газового оборудования | Единица измерения | Стоимость для населения, руб.
|  |  | без НДС | НДС | c НДС
1 | Вызов слесаря для выполнения ремонта | вызов | 110.17 | 19.83 | 130
0
Плита газовая и газобаллонная установка |  |  | 0 | 0 | 0
2 | Замена газовой плиты без изменения подводки с пуском газа и регулировкой работы горелок плиты | плита | 309.32 | 55.68 | 365
3 | Демонтаж газовой плиты с установкой заглушки | " | 194.92 | 35.08 | 230
4 | Замена верхней горелки плиты | горелка | 80.51 | 14.49 | 95
5 | Замена горелки духового шкафа | " | 97.46 | 17.54 | 115
6 | Замена сопла горелки | сопло | 42.37 | 7.63 | 50
7 | Замена смесителя горелки | смеситель | 55.08 | 9.92 | 65
8 | Замена газоподводящей трубки верхней горелки | трубка | 72.03 | 12.97 | 85
9 | Замена прокладок газоподводящей трубки | прокладка | 42.37 | 7.63 | 50
10 | Замена регулятора подачи воздуха | регулятор | 55.08 | 9.92 | 65
12 | Замена пружины дверки духового шкафа | пружина | 186.44 | 33.56 | 220
13 | Замена стекла дверки духового шкафа | стекло | 118.64 | 21.36 | 140
14 | Замена ручки дверки духового шкафа | деталь | 105.93 | 19.07 | 125
16 | Замена штока краника плиты | деталь | 72.03 | 12.97 | 85
16.1 | Замена штока краника плиты (с затрудненным доступом) | деталь | 144.07 | 25.93 | 170
17 | Замена пружины штока краника плиты | деталь | 46.61 | 8.39 | 55
17.1 | Замена пружины штока краника плиты (с затрудненным доступом) | деталь | 97.46 | 17.54 | 115
18 | Замена электророзжига при гибкой прицепке | " | 135.59 | 24.41 | 160
19 | Замена разрядника блока пьезорозжига | " | 29.66 | 5.34 | 35
20 | Замена терморегулятора (указателя температуры) плиты "Брест" | " | 190.68 | 34.32 | 225
21 | Замена подвода малого и большого газопровода к плите | подвод | 135.59 | 24.41 | 160
22 | Установка гибкого шланга | шланг | 135.59 | 24.41 | 160
23 | Регулировка горения газа с калибровкой отверстия форсунки плиты | операция | 72.03 | 12.97 | 85
24 | Регулировка горения горелок духового шкафа плиты | " | 135.59 | 24.41 | 160
25 | Прочистка, калибровка сопла горелки плиты | сопло | 80.51 | 14.49 | 95
26 | Настройка электромагнитного клапана (ЭМК) плиты | ЭМК | 182.2 | 32.8 | 215
27 | Чистка форсунки | форсунка | 46.61 | 8.39 | 55
28 | Чистка подводящих трубок к горелкам | операция | 135.59 | 24.41 | 160
29 | Чистка горелки духового шкафа | горелка | 182.2 | 32.8 | 215
30 | Чистка регулятора подачи воздуха | регулятор | 80.51 | 14.49 | 95
31 | Ремонт крана плиты или крана на опуске с притиркой | кран | 135.59 | 24.41 | 160
32 | Ремонт и настройка регулятора давления газа РДГ, РДК и др. | регулятор | 182.2 | 32.8 | 215
33 | Замена газопровода духового шкафа газовой плиты (без стоимости газопровода) | г/п | 42.37 | 7.63 | 50
34 | Замена газопровода горелки газовой плиты | " | 29.66 | 5.34 | 35
35 | Замена краника газовой плиты (без стоимости краника) | краник | 127.12 | 22.88 | 150
36 | Замена краника газовой плиты (без стоимости краника с затрудненным доступом) | " | 271.19 | 48.81 | 320
37 | Замена термостатического крана газовых плит (без стоимости крана) | термостатический кран | 262.71 | 47.29 | 310
38 | Замена крана терморегулятора газовых плит (без стоимости крана) | кран-терморегулятор | 203.39 | 36.61 | 240
39 | Замена конфорки для горелки газовой плиты (без стоимости конфорки) | конфорка | 12.71 | 2.29 | 15
40 | Замена кронштейна, пружины оси, роликов дверки духового шкафа газовых плит (без стоимости деталей): |  | 0 | 0 | 0
40.1 | без отсоединения плиты | деталь | 211.86 | 38.14 | 250
40.2 | с отсоединением плиты | деталь | 398.31 | 71.69 | 470
41 | Замена термопары газовой плиты | термопара | 93.22 | 16.78 | 110
42 | Замена электромагнитного клапана газовой плиты (без стоимости клапана) | ЭМК | 105.93 | 19.07 | 125
43 | Проверка герметичности газовой плиты | операция | 46.61 | 8.39 | 55
44 | Смазка краника плиты | краник | 38.14 | 6.86 | 45
45 | Устранение одной утечки газа в газовой плите | операция | 38.14 | 6.86 | 45
Водонагреватель проточный |  |  | 0 | 0 | 0
46 | Замена водонагревателя проточного без изменения подводки с пуском газа и регулировкой работы прибора | водонагреватель | 809.32 | 145.68 | 955
46.1 | Установка водонагревателя проточного с пуском газа и регулировкой работы прибора | водонагреватель | 483.05 | 86.95 | 570
47 | Демонтаж проточного водонагревателя с установкой заглушки | " | 326.27 | 58.73 | 385
48 | Замена горелки проточного водонагревателя | горелка | 135.59 | 24.41 | 160
48.1. | Снятие горелки проточного водонагревателя | горелка | 72.03 | 12.97 | 85
48.2. | Установка горелки проточного водонагревателя | горелка | 72.03 | 12.97 | 85
49 | Замена блок-крана ВПГ | деталь | 296.61 | 53.39 | 350
50 | Снятие блок-крана ВПГ | деталь | 105.93 | 19.07 | 125
51 | Установка блок-крана ВПГ | деталь | 190.68 | 34.32 | 225
52 | Замена газовой части блок-крана КГИ-56 | деталь | 88.98 | 16.02 | 105
52.1. | Снятие газовой части блок-крана КГИ-56 | деталь | 42.37 | 7.63 | 50
52.2. | Установка газовой части блок-крана КГИ-56 | деталь | 42.37 | 7.63 | 50
53 | Замена газовой части блок-крана ВПГ и прочих типов оборудования | " | 165.25 | 29.75 | 195
54 | Снятие газовой части блок-крана ВПГ и прочих типов оборудования | " | 80.51 | 14.49 | 95
55 | Установка газовой части блок-крана ВПГ и прочих типов оборудования | " | 80.51 | 14.49 | 95
56 | Замена водяного регулятора Л-3, ВПГ | " | 88.98 | 16.02 | 105
56.1 | Снятие водяного регулятора Л-3, ВПГ | " | 46.61 | 8.39 | 55
56.2 | Установка водяного регулятора Л-3, ВПГ | " | 46.61 | 8.39 | 55
59 | Набивка сальника газовой части блок-крана | сальник | 271.19 | 48.81 | 320
60 | Замена пружины блок-крана | пружина | 165.25 | 29.75 | 195
61 | Замена мембраны водяной части блок-крана | мембрана | 203.39 | 36.61 | 240
62 | Замена запальника (трубки / ниппеля запальника) | запальник | 63.56 | 11.44 | 75
63 | Замена направляющей планки запальника ВПГ | деталь | 55.08 | 9.92 | 65
64 | Замена биметаллической пластинки | пластинка | 177.97 | 32.03 | 210
65 | Замена крышки водяной части КГИ-56 | крышка | 190.68 | 34.32 | 225
66 | Снятие крышки водяной части КГИ-56 | " | 93.22 | 16.78 | 110
67 | Установка крышки водяной части КГИ-56 | " | 93.22 | 16.78 | 110
68 | Замена водяного регулятора КГИ-56, ПГ-6 и прочих типов, в т.ч. импортного оборудования | деталь | 542.37 | 97.63 | 640
69 | Снятие водяного регулятора КГИ-56, ПГ-6 и прочих типов, в т.ч. импортного оборудования | " | 271.19 | 48.81 | 320
70 | Установка водяного регулятора КГИ-56, ПГ-6 и прочих типов, в т.ч. импортного оборудования | " | 271.19 | 48.81 | 320
74 | Замена теплообменника КГИ-56 и прочих типов, в т.ч. импортного оборудования | теплообменник | 326.27 | 58.73 | 385
75 | Снятие теплообменника КГИ-56 и прочих типов, в т.ч. импортного оборудования | " | 135.59 | 24.41 | 160
76 | Установка теплообменника КГИ-56 и прочих типов, в т.ч. импортного оборудования | " | 190.68 | 34.32 | 225
77 | Замена теплообменника ВПГ | " | 271.19 | 48.81 | 320
78 | Снятие теплообменника ВПГ | " | 105.93 | 19.07 | 125
79 | Установка теплообменника ВПГ | " | 165.25 | 29.75 | 195
80 | Замена сопла основной горелки | сопло | 144.07 | 25.93 | 170
81 | Замена подводящей трубки холодной воды | трубка | 135.59 | 24.41 | 160
82 | Замена отводящей трубки горячей воды | " | 182.2 | 32.8 | 215
83 | Замена трубок радиатора КГИ-56 | " | 135.59 | 24.41 | 160
85 | Замена электромагнитного клапана ВПГ | клапан | 139.83 | 25.17 | 165
86 | Замена датчика тяги | датчик | 88.98 | 16.02 | 105
87 | Замена прокладки водорегулятора | прокладка | 135.59 | 24.41 | 160
88 | Замена прокладки к газоподводящей трубке | " | 88.98 | 16.02 | 105
89 | Замена прокладки газового узла или смесителя | " | 271.19 | 48.81 | 320
90 | Замена термопары | термопара | 72.03 | 12.97 | 85
91 | Набивка сальника водяного узла КГИ-56 | сальник | 173.73 | 31.27 | 205
92 | Ремонт автоматики горелок ВПГ | операция | 271.19 | 48.81 | 320
93 | Прочистка штуцера водяной части | операция | 139.83 | 25.17 | 165
94 | Прочистка сопла запальника | операция | 88.98 | 16.02 | 105
95 | Прочистка, калибровка сопла горелки | операция | 105.93 | 19.07 | 125
96 | Прочистка сопла водяного узла | " | 148.31 | 26.69 | 175
97 | Прочистка сетки фильтра водяного редуктора с заменой прокладки | " | 203.39 | 36.61 | 240
98 | Чистка горелки | горелка | 216.1 | 38.9 | 255
99 | Снятие и прочистка подводящей трубки холодной воды | деталь | 135.59 | 24.41 | 160
100 | Установка подводящей трубки холодной воды | " | 72.03 | 12.97 | 85
101 | Снятие и прочистка отводящей трубки горячей воды | " | 110.17 | 19.83 | 130
102 | Установка отводящей трубки горячей воды | " | 72.03 | 12.97 | 85
103 | Снятие и прочистка трубок радиатора КГИ-56 | " | 135.59 | 24.41 | 160
104 | Установка трубок радиатора КГИ-56 | " | 80.51 | 14.49 | 95
105 | Развальцовка подводящей трубки холодной воды с заменой гайки или штуцера | операция | 72.03 | 12.97 | 85
106 | Нарезка резьбовых соединений водяной части ВПГ или КГИ | " | 135.59 | 24.41 | 160
107 | Смазка пробки блок-крана | " | 135.59 | 24.41 | 160
108 | Смазка штока газового узла | " | 245.76 | 44.24 | 290
109 | Устранение течи воды в резьбовом соединении | " | 110.17 | 19.83 | 130
111 | Очистка от сажи и промывка радиатора (теплообменника) | " | 542.37 | 97.63 | 640
113 | Крепление корпуса горелки ВПГ | " | 271.19 | 48.81 | 320
114 | Закрепление водонагревателя | " | 177.97 | 32.03 | 210
117 | Замена прокладки газовой горелки КГИ - 56 | прокладка | 25.42 | 4.58 | 30
118 | Замена прокладки соединительной трубки проточного водонагревателя (без стоимости прокладки): | прокладка | 0 | 0 | 0
118.1 | на 1 прокладку | " | 42.37 | 7.63 | 50
118.2 | на 2 прокладки | " | 76.27 | 13.73 | 90
121 | Замена тройника датчика тяги ванной колонки (без стоимости тройника) | тройник | 59.32 | 10.68 | 70
123 | Мытье горелок ванных колонок всех типов | операция | 55.08 | 9.92 | 65
124 | Промывка радиатора ванных колонок: | операция |  |  | 0
124.1 | Л-1,3 | " | 131.36 | 23.64 | 155
124.2 | ВПГ-20,23 и прочих типов оборудования | " | 144.07 | 25.93 | 170
125 | Притирка пробки крана горелки ванной колонки КГИ - 56 | " | 148.31 | 26.69 | 175
126 | Притирка пробки крана запальника ванной колонки КГИ - 56 | " | 118.64 | 21.36 | 140
127 | Притирка пробки крана газовой автоматики ванной колонки ВПГ-18 | " | 88.98 | 16.02 | 105
128 | Проверка герметичности ванной колонки | " | 25.42 | 4.58 | 30
129 | Смазка пробки кранов запальника и основной горелки автоматики КГИ - 56 | " | 101.69 | 18.31 | 120
131 | Устранение засора с разбором водяной подводки ванной колонки | " | 360.17 | 64.83 | 425
132 | Устранение утечки газа в соединительную накидную гайку газовой автоматики ванной колонки | " | 25.42 | 4.58 | 30
133 | Восстановление резьбы водяного блока | " | 326.27 | 58.73 | 385
134 | Восстановление резьбы газового блока | " | 148.31 | 26.69 | 175
135 | Замена грундбуксы газового блока | грундбукса | 105.93 | 19.07 | 125
Водонагреватель емкостный, отопительный котел, отопительная газовая печь |  |  |  |  | 0
136 | Замена емкостного водонагревателя (котла) без изменения подводки с пуском газа и регулировкой работы прибора (аппарата) | котел | 1135.59 | 204.41 | 1340
137 | Отключение котла с установкой заглушки | " | 292.37 | 52.63 | 345
138 | Демонтаж горелки отопительного котла (печи) с установкой заглушки | горелка | 262.71 | 47.29 | 310
139 | Замена горелки отопительного котла | " | 758.47 | 136.53 | 895
140 | Замена газовой печной горелки (без изменения подводки) | " | 372.88 | 67.12 | 440
141 | Замена крана горелки АГВ-80, АОГВ-4 - АОГВ-20 | кран | 211.86 | 38.14 | 250
142 | Замена крана горелки АГВ-120, АОГВ-17.5, АОГВ-23 и прочих типов оборудования | " | 279.66 | 50.34 | 330
143 | Замена крана горелки отопительного котла ВНИИСТО-МЧ или отопительной печи | " | 262.71 | 47.29 | 310
144 | Замена термопары АГВ (АОГВ) | термопара | 0 | 0 | 0
144.1. | Замена термопары АГВ (АОГВ) без демонтажа горелки | " | 93.22 | 16.78 | 110
144.2. | Замена термопары АГВ (АОГВ) с демонтажом горелки | " | 262.71 | 47.29 | 310
145 | Замена термопары автоматики безопасности печной горелки | " | 211.86 | 38.14 | 250
146 | Замена запальника (сопла, прокладки) отопительного котла АГВ (АОГВ) или печной горелки | запальник | 0 | 0 | 0
146.1 | Замена запальника отопительного котла или АГВ (АОГВ) и проч.типов без демонтажа горелки | " | 93.22 | 16.78 | 110
146.2 | Замена запальника отопительного котла или АГВ (АОГВ) и проч.типов с демонтажом горелки | " | 351.69 | 63.31 | 415
149 | Замена терморегулятора (термобаллона) АГВ (АОГВ), и прочих типов оборудования | терморегулятор | 677.97 | 122.03 | 800
150 | Замена ЭМК емкостного водонагревателя | ЭМК | 279.66 | 50.34 | 330
151 | Замена ЭМК отопительного котла ВНИИСТО-МЧ | " | 317.8 | 57.2 | 375
152 | Замена ЭМК печной горелки | " | 275.42 | 49.58 | 325
153 | Замена мембраны ЭМК отопительного котла АГВ (АОГВ) и прочих типов оборудования | мембрана | 389.83 | 70.17 | 460
154 | Замена мембраны ЭМК печной горелки | " | 177.97 | 32.03 | 210
155 | Замена тройника ЭМК | тройник | 88.98 | 16.02 | 105
156 | Замена тягоудлинителя | деталь | 135.59 | 24.41 | 160
157 | Замена датчика тяги | датчик | 88.98 | 16.02 | 105
158 | Замена сопла основной горелки | сопло | 177.97 | 32.03 | 210
159 | Замена трубки газопровода запального устройства | трубка | 88.98 | 16.02 | 105
160 | Замена блока автоматики | блок | 360.17 | 64.83 | 425
161 | Замена сильфона блока автоматики | сильфон | 381.36 | 68.64 | 450
162 | Замена фильтра на автоматике АГВ, АОГВ, и прочих типов оборудования | фильтр | 165.25 | 29.75 | 195
163 | Замена обратного предохранительного клапана | клапан | 233.05 | 41.95 | 275
164 | Замена биметаллической пластины | операция | 406.78 | 73.22 | 480
165 | Замена прокладки на клапане | прокладка | 461.86 | 83.14 | 545
167 | Настройка терморегулятора с регулированием температуры воды в котле | операция | 406.78 | 73.22 | 480
168 | Ремонт терморегулятора с заменой пружины (скобы или шурупа на регулировочном винте) | " | 135.59 | 24.41 | 160
169 | Ремонт терморегулятора (замена прокладок) | операция | 88.98 | 16.02 | 105
170 | Ремонт автоматики горелок АГВ, АОГВ, и прочих типов оборудования | " | 406.78 | 73.22 | 480
171 | Прочистка отверстий горелки и удлинителя тяги | " | 279.66 | 50.34 | 330
172 | Прочистка, калибровка сопла горелки | " | 80.51 | 14.49 | 95
173 | Устранение засора в подводке к запальнику | " | 173.73 | 31.27 | 205
174 | Чистка контактов ЭМК без пайки катушки | " | 55.08 | 9.92 | 65
175 | Чистка контактов ЭМК с пайкой катушки | " | 165.25 | 29.75 | 195
176 | Перепайка контактов ЭМК | " | 190.68 | 34.32 | 225
177 | Чистка газового фильтра | " | 72.03 | 12.97 | 85
179 | Очистка стабилизатора тяги от сажи | " | 406.78 | 73.22 | 480
180 | Очистка от сажи отопительного котла | " | 677.97 | 122.03 | 800
183 | Чистка сопел коллектора печной горелки | " | 88.98 | 16.02 | 105
184 | Замена рассекателя пламени (тарелки) АГВ-80 (без стоимости рассекателя) | рассекатель | 72.03 | 12.97 | 85
185 | Замена тройника датчика тяги АГВ - 80 (без стоимости тройника) | тройник | 80.51 | 14.49 | 95
186 | Мытье горелок отопительного прибора типа АГВ, АОГВ, и прочих типов оборудования | операция | 406.78 | 73.22 | 480
187 | Проверка герметичности отопительного аппарата | " | 21.19 | 3.81 | 25
188 | Прочистка жаровой трубы, отопительных аппаратов типа АГВ - 80, АГВ - 120, АОГВ - 6, 11, и прочих типов оборудования | " | 76.27 | 13.73 | 90
189 | Прочистка щелей для прохода дымовых газов, дымовых каналов, жаровой трубы отопительных аппаратов | " | 148.31 | 26.69 | 175
190 | Устранение одной сложной утечки газа в отопительный прибор АГВ-120, АОГВ-20, 23, 17, и прочих типов оборудования | " | 343.22 | 61.78 | 405
191 | Наладка котлов и печных горелок, оборудованных автоматикой | котел, горелка | 127.12 | 22.88 | 150
193 | Устранение утечки газа в отопительном котле | операция | 46.61 | 8.39 | 55
194 | Чистка запальника (форсунки запальника) отопительного прибора | " | 118.64 | 21.36 | 140
Агрегат "Lennox" |  |  | 0 | 0 | 0
195 | Техническая диагностика неисправностей агрегата | операция | 330.51 | 59.49 | 390
196 | Вскрытие отсека вентилятора | " | 317.8 | 57.2 | 375
197 | Замена температурных датчиков или конденсатора в отсеке вентилятора агрегата "Lennox" с заменой фильтра | " | 830.51 | 149.49 | 980
198 | То же, без замены фильтра | " | 733.05 | 131.95 | 865
199 | Замена датчика пламени | " | 283.9 | 51.1 | 335
200 | Замена двигателя вентилятора с заменой фильтра | " | 978.81 | 176.19 | 1155
201 | То же, без замены фильтра | " | 894.07 | 160.93 | 1055
202 | Замена вентилятора в сборе агрегата "Lennox" с заменой фильтра | " | 894.07 | 160.93 | 1055
203 | То же, без замены фильтра | " | 733.05 | 131.95 | 865
Прочие работы |  |  |  |  | 0
205 | Замена газового крана на газопроводе диаметром 40-50 мм | " | 381.36 | 68.64 | 450
205.1 | Замена газового крана на газопроводе диаметром 40-50 мм (при работе с приставной лестницы) | " | 461.86 | 83.14 | 545
208 | Замена участка внутреннего газопровода (со сваркой) длиной до одного метра диаметром от 15 до 50 мм |  |  |  | 0
|  | участок | 2169.49 | 390.51 | 2560
0
208.1 | Замена участка внутреннего газопровода (со сваркой) длиной до одного метра диаметром от 15 до 50 мм (при работе с приставной лестницы) |  |  |  | 0
|  | участок | 2601.69 | 468.31 | 3070
0
209 | То же, на каждый дополнительный один метр газопровода диаметром от 15 до 50 мм |  |  |  | 0
|  | м | 639.83 | 115.17 | 755
0
209.1 | То же, на каждый дополнительный один метр газопровода диаметром от 15 до 50 мм (при работе с приставной лестницы) |  |  |  | 0
|  | м | 762.71 | 137.29 | 900
0
210 | Замена сгона внутреннего газопровода диаметром до 25 мм | сгон | 258.47 | 46.53 | 305
210.1 | Замена сгона внутреннего газопровода диаметром до 25 мм (при работе с приставной лестницы) | сгон | 309.32 | 55.68 | 365
211 | Замена сгона внутреннего газопровода диаметром св.25 мм | " | 351.69 | 63.31 | 415
211.1 | Замена сгона внутреннего газопровода диаметром св.25 мм (при работе с приставной лестницы) | " | 423.73 | 76.27 | 500
213 | Продувка и пуск дворового (подземного, надземного) газопровода к жилому дому после отключения от газоснабжения | объект | 88.98 | 16.02 | 105
214 | Продувка и пуск внутреннего газопровода в жилом доме индивид. застройки после отключения от газоснабжения | " | 72.03 | 12.97 | 85
215 | Отключение газового прибора с установкой заглушки без демонтажа | прибор | 105.93 | 19.07 | 125
216 | Подключение газового прибора со снятием заглушки | " | 139.83 | 25.17 | 165
218 | Притирка газового крана диаметром: |  |  |  | 0
218.1 | до 15 мм | кран | 398.31 | 71.69 | 470
218.2 | 25 - 40 мм | " | 457.63 | 82.37 | 540
218.3 | 50 мм | " | 500 | 90 | 590
219 | Смазка газового крана диаметром |  |  |  | 0
219.1 | до 15 мм | кран | 46.61 | 8.39 | 55
219.2 | 25 - 40 мм | " | 59.32 | 10.68 | 70
219.3 | 50 мм | " | 80.51 | 14.49 | 95
220 | Обследование газового прибора на его пригодность к эксплуатации | прибор | 135.59 | 24.41 | 160
221 | Оповещение и отключение жилых домов на период ремонтных работ | объект | 88.98 | 16.02 | 105
222 | Замена газового крана на газопроводе диаметром до32 мм (без стоимости крана) |  | 0 | 0 | 0
222.1 | 15 | кран | 182.2 | 32.8 | 215
222.2 | 20 | " | 211.86 | 38.14 | 250
222.3 | 25 | " | 233.05 | 41.95 | 275
222.4 | 32 | " | 241.53 | 43.47 | 285
223 | Замена крана на газопроводе диаметром до 50 мм с отключением стояка (без стоимости крана) |  | 0 | 0 | 0
223.1 | 15 | " | 317.8 | 57.2 | 375
223.2 | 20 | " | 368.64 | 66.36 | 435
223.3 | 25 | " | 377.12 | 67.88 | 445
223.4 | 32 | " | 449.15 | 80.85 | 530
223.5 | 40-50 | " | 588.98 | 106.02 | 695
224 | Замена муфты, контргайки Д-15, 20, 25 мм (без стоимости муфты, контргайки): |  | 0 | 0 | 0
224.1 | 15 | муфта, контргайка | 118.64 | 21.36 | 140
224.2 | 20 | " | 127.12 | 22.88 | 150
224.3 | 25 | " | 144.07 | 25.93 | 170
225 | Замена муфты, контргайки и сгона Д - 15, 20, 25 мм: |  | 0 | 0 | 0
225.1 | 15 | муфта, контргайка, сгон | 139.83 | 25.17 | 165
225.2 | 20 | " | 165.25 | 29.75 | 195
225.3 | 25 | " | 190.68 | 34.32 | 225
226 | Включение газовой плиты, ванной колонки, котла, печной горелки, отключенных без видимого разрыва на пломбу (без автоматики) | операция | 93.22 | 16.78 | 110
227 | Включение газовой плиты, ванной колонки, котла, печной горелки, отключенных без видимого разрыва на пломбу, оборудованных автоматикой | " | 105.93 | 19.07 | 125
228 | Включение газовой плиты, ванной колонки, котла, печной горелки, отключенных с видимым разрывом (без автоматики) (без стоимости сгона) | операция | 0 | 0 | 0
228.1 | 15 | " | 131.36 | 23.64 | 155
228.2 | 20 | " | 139.83 | 25.17 | 165
228.3 | 25 | " | 148.31 | 26.69 | 175
229 | Включение газовой плиты, ванной колонки, котла, печной горелки, отключенных с видимым разрывом, оборудованных автоматикой (без стоимости сгона) |  | 0 | 0 | 0
229.1 | 15 | " | 144.07 | 25.93 | 170
229.2 | 20 | " | 152.54 | 27.46 | 180
229.3 | 25 | " | 165.25 | 29.75 | 195
230 | Отключение газовой плиты, ванной колонки, котла, печной горелки без видимого разрыва (на пломбу) | " | 12.71 | 2.29 | 15
231 | Притирка пробки крана перед газовым прибором с отключением квартиры | операция | 135.59 | 24.41 | 160
232 | Притирка пробки крана перед газовым прибором с отключением стояка | " | 250 | 45 | 295
233 | Устранение утечки газа в контргайку Д-15, 20, 25 мм | " | 55.08 | 9.92 | 65
234 | Устранение утечки газа в муфту Д-15, 20, 25 мм: | операция | 0 | 0 | 0
234.1 | 15 | " | 97.46 | 17.54 | 115
234.2 | 20 | " | 105.93 | 19.07 | 125
234.3 | 25 | " | 122.88 | 22.12 | 145
234.4 | 32-50 | " | 177.97 | 32.03 | 210
235 | Устранение утечки газа в сгон Д - 15, 20, 25 мм : |  | 0 | 0 | 0
235.1 | 15 | " | 139.83 | 25.17 | 165
235.2 | 20 | " | 148.31 | 26.69 | 175
235.3 | 25 | " | 190.68 | 34.32 | 225
236 | Установка гибкого шланга, крана диаметром 15 мм (с учетом стоимости шланга, крана) | шланг, кран |  |  | 0
236.1 | подводка гибкая "Виткос" длиной 60 - 80 см гайка/гайка | " | 563.56 | 101.44 | 665
236.2 | подводка гибкая "Виткос" длиной 100 - 120 см гайка/гайка | " | 588.98 | 106.02 | 695
236.3 | подводка гибкая "Виткос" длиной 150 см гайка/гайка | " | 665.25 | 119.75 | 785
236.4 | подводка гибкая "Виткос" длиной 60 - 80 см гайка/штуцер 1/2 | " | 546.61 | 98.39 | 645
236.5 | подводка гибкая "Виткос" длиной 100 - 120 см гайка/штуцер 1/2 | " | 567.8 | 102.2 | 670
236.6 | подводка гибкая "Виткос" длиной 150 гайка/штуцер 1/2 | " | 639.83 | 115.17 | 755
236.7 | рукав газовый "TUBOFLEX" длиной 100-120 см гайка/гайка 1/2 (гайка/штуцер 1/2) | " | 495.76 | 89.24 | 585
236.8 | рукав газовый "TUBOFLEX" длиной 150 см гайка/гайка 1/2 (гайка/штуцер 1/2) | " | 504.24 | 90.76 | 595
236.9 | рукав газовый "TUBOFLEX" длиной 180-200 см гайка/гайка 1/2 (гайка/штуцер 1/2) | " | 525.42 | 94.58 | 620
236.10 | сильфон 1/2" "KUZUFLEX" длиной 100 см гайка/гайка | " | 487.29 | 87.71 | 575
236.11 | сильфон 1/2" "KUZUFLEX" длиной 120 см гайка/гайка (гайка/штуцер) | " | 495.76 | 89.24 | 585
236.12 | сильфон 1/2" "KUZUFLEX" длиной 150 см гайка/гайка (гайка/штуцер) | " | 504.24 | 90.76 | 595
236.13 | сильфон 1/2" "KUZUFLEX" длиной 180 см гайка/гайка (гайка/штуцер) | " | 516.95 | 93.05 | 610
236.14 | сильфон 1/2" "KUZUFLEX" длиной 200 см гайка/гайка (гайка/штуцер) | " | 525.42 | 94.58 | 620
237 | Установка гибкого шланга, крана диаметром 20 мм (с учетом стоимости шланга, крана) | шланг, кран |  |  | 0
237.1 | подводка гибкая "Виткос" длиной 60 - 80 см гайка/гайка | " | 618.64 | 111.36 | 730
237.2 | подводка гибкая "Виткос" длиной 100 - 120 см гайка/гайка | " | 644.07 | 115.93 | 760
237.3 | подводка гибкая "Виткос" длиной150 см гайка/гайка | " | 720.34 | 129.66 | 850
237.4 | подводка гибкая "Виткос" длиной 60 - 80 см гайка/штуцер 1/2 | " | 605.93 | 109.07 | 715
237.5 | подводка гибкая "Виткос" длиной100 - 120 см гайка/штуцер 1/2 | " | 622.88 | 112.12 | 735
237.6 | подводка гибкая "Виткос" длиной 150 см гайка/штуцер 1/2 | " | 694.92 | 125.08 | 820
237.7 | рукав газовый "TUBOFLEX" длиной 100-120 см гайка/гайка 1/2 (гайка/штуцер 1/2) | " | 550.85 | 99.15 | 650
237.8 | рукав газовый "TUBOFLEX" длиной 150 см гайка/гайка 1/2 (гайка/штуцер 1/2) | " | 559.32 | 100.68 | 660
237.9 | рукав газовый "TUBOFLEX" длиной 180-200 см гайка/гайка 1/2 (гайка/штуцер 1/2) | " | 580.51 | 104.49 | 685
237.10 | сильфон 1/2" "KUZUFLEX" длиной 100 см гайка/гайка | " | 542.37 | 97.63 | 640
237.11 | сильфон 1/2" "KUZUFLEX" длиной 120 см гайка/гайка (гайка/штуцер) | " | 550.85 | 99.15 | 650
237.12 | сильфон 1/2" "KUZUFLEX" длиной 150 см гайка/гайка (гайка/штуцер) | " | 559.32 | 100.68 | 660
237.13 | сильфон 1/2" "KUZUFLEX" длиной 180 см гайка/гайка (гайка/штуцер) | " | 572.03 | 102.97 | 675
237.14 | сильфон 1/2" "KUZUFLEX" длиной 200 см гайка/гайка (гайка/штуцер) | " | 580.51 | 104.49 | 685
238 | Установка гибкого шланга (с учетом стоимости шланга) | шланг |  |  | 0
238.1 | подводка гибкая "Виткос" длиной 60 - 80 см гайка/гайка | " | 313.56 | 56.44 | 370
238.2 | подводка гибкая "Виткос" длиной 100 - 120 см гайка/гайка | " | 338.98 | 61.02 | 400
238.3 | подводка гибкая "Виткос" длиной 150 см гайка/гайка | " | 415.25 | 74.75 | 490
238.4 | подводка гибкая "Виткос" длиной 60 - 80 см гайка/штуцер 1/2 | " | 296.61 | 53.39 | 350
238.5 | подводка гибкая "Виткос" длиной 100 - 120 см гайка/штуцер 1/2 | " | 313.56 | 56.44 | 370
238.6 | подводка гибкая "Виткос" длиной 150 гайка/штуцер 1/2 | " | 389.83 | 70.17 | 460
238.7 | рукав газовый "TUBOFLEX" длиной 100-120 см гайка/гайка 1/2 (гайка/штуцер 1/2) | " | 245.76 | 44.24 | 290
238.8 | рукав газовый "TUBOFLEX" длиной 150 см гайка/гайка 1/2 (гайка/штуцер 1/2) | " | 254.24 | 45.76 | 300
238.9 | рукав газовый "TUBOFLEX" длиной 180-200 см гайка/гайка 1/2 (гайка/штуцер 1/2) | " | 271.19 | 48.81 | 320
238.10 | сильфон 1/2" "KUZUFLEX" длиной 100 см гайка/гайка | " | 237.29 | 42.71 | 280
238.11 | сильфон 1/2" "KUZUFLEX" длиной 120 см гайка/гайка (гайка/штуцер) | " | 245.76 | 44.24 | 290
238.12 | сильфон 1/2" "KUZUFLEX" длиной 150 см гайка/гайка (гайка/штуцер) | " | 254.24 | 45.76 | 300
238.13 | сильфон 1/2" "KUZUFLEX" длиной 180 см гайка/гайка (гайка/штуцер) | " | 266.95 | 48.05 | 315
238.14 | сильфон 1/2" "KUZUFLEX" длиной 200 см гайка/гайка (гайка/штуцер) | " | 271.19 | 48.81 | 320
239 | Установка гибкого шланга, крана диаметром 15 мм (с учетом стоимости шланга, крана) при условии наличия договора на ТЭ ВДГО* | шланг, кран |  |  | 0
239.1 | подводка гибкая "Виткос" длиной 60 - 80 см гайка/гайка | " | 245.76 | 44.24 | 290
239.2 | подводка гибкая "Виткос" длиной 100 - 120 см гайка/гайка | " | 271.19 | 48.81 | 320
239.3 | подводка гибкая "Виткос" длиной 150 см гайка/гайка | " | 347.46 | 62.54 | 410
239.4 | подводка гибкая "Виткос" длиной 60 - 80 см гайка/штуцер 1/2 | " | 228.81 | 41.19 | 270
239.5 | подводка гибкая "Виткос" длиной 100 - 120 см гайка/штуцер 1/2 | " | 250 | 45 | 295
239.6 | подводка гибкая "Виткос" длиной 150 гайка/штуцер 1/2 | " | 322.03 | 57.97 | 380
239.7 | рукав газовый "TUBOFLEX" длиной 100-120 см гайка/гайка 1/2 (гайка/штуцер 1/2) | " | 177.97 | 32.03 | 210
239.8 | рукав газовый "TUBOFLEX" длиной 150 см гайка/гайка 1/2 (гайка/штуцер 1/2) | " | 186.44 | 33.56 | 220
239.9 | рукав газовый "TUBOFLEX" длиной 180-200 см гайка/гайка 1/2 (гайка/штуцер 1/2) | " | 207.63 | 37.37 | 245
239.10 | сильфон 1/2" "KUZUFLEX" длиной 100 см гайка/гайка | " | 169.49 | 30.51 | 200
239.11 | сильфон 1/2" "KUZUFLEX" длиной 120 см гайка/гайка (гайка/штуцер) | " | 177.97 | 32.03 | 210
239.12 | сильфон 1/2" "KUZUFLEX" длиной 150 см гайка/гайка (гайка/штуцер) | " | 186.44 | 33.56 | 220
239.13 | сильфон 1/2" "KUZUFLEX" длиной 180 см гайка/гайка (гайка/штуцер) | " | 199.15 | 35.85 | 235
239.14 | сильфон 1/2" "KUZUFLEX" длиной 200 см гайка/гайка (гайка/штуцер) | " | 207.63 | 37.37 | 245
240 | Установка гибкого шланга, крана диаметром 20 мм (с учетом стоимости шланга, крана) при условии наличия договора на ТЭ ВДГО* | шланг, кран |  |  | 0
240.1 | подводка гибкая "Виткос" длиной 60 - 80 см гайка/гайка | " | 271.19 | 48.81 | 320
240.2 | подводка гибкая "Виткос" длиной 100 - 120 см гайка/гайка | " | 296.61 | 53.39 | 350
240.3 | подводка гибкая "Виткос" длиной150 см гайка/гайка | " | 372.88 | 67.12 | 440
240.4 | подводка гибкая "Виткос" длиной 60 - 80 см гайка/штуцер 1/2 | " | 258.47 | 46.53 | 305
240.5 | подводка гибкая "Виткос" длиной100 - 120 см гайка/штуцер 1/2 | " | 275.42 | 49.58 | 325
240.6 | подводка гибкая "Виткос" длиной 150 см гайка/штуцер 1/2 | " | 347.46 | 62.54 | 410
240.7 | рукав газовый "TUBOFLEX" длиной 100-120 см гайка/гайка 1/2 (гайка/штуцер 1/2) | " | 203.39 | 36.61 | 240
240.8 | рукав газовый "TUBOFLEX" длиной 150 см гайка/гайка 1/2 (гайка/штуцер 1/2) | " | 211.86 | 38.14 | 250
240.9 | рукав газовый "TUBOFLEX" длиной 180-200 см гайка/гайка 1/2 (гайка/штуцер 1/2) | " | 233.05 | 41.95 | 275
240.10 | сильфон 1/2" "KUZUFLEX" длиной 100 см гайка/гайка | " | 194.92 | 35.08 | 230
240.11 | сильфон 1/2" "KUZUFLEX" длиной 120 см гайка/гайка (гайка/штуцер) | " | 203.39 | 36.61 | 240
240.12 | сильфон 1/2" "KUZUFLEX" длиной 150 см гайка/гайка (гайка/штуцер) | " | 211.86 | 38.14 | 250
240.13 | сильфон 1/2" "KUZUFLEX" длиной 180 см гайка/гайка (гайка/штуцер) | " | 224.58 | 40.42 | 265
240.14 | сильфон 1/2" "KUZUFLEX" длиной 200 см гайка/гайка (гайка/штуцер) | " | 233.05 | 41.95 | 275
241 | Установка гибкого шланга (с учетом стоимости шланга) при условии наличия договора на ТЭ ВДГО** | шланг |  |  | 0
241.1 | подводка гибкая "Виткос" длиной 60 - 80 см гайка/гайка | " | 177.97 | 32.03 | 210
241.2 | подводка гибкая "Виткос" длиной 100 - 120 см гайка/гайка | " | 203.39 | 36.61 | 240
241.3 | подводка гибкая "Виткос" длиной 150 см гайка/гайка | " | 279.66 | 50.34 | 330
241.4 | подводка гибкая "Виткос" длиной 60 - 80 см гайка/штуцер 1/2 | " | 161.02 | 28.98 | 190
241.5 | подводка гибкая "Виткос" длиной 100 - 120 см гайка/штуцер 1/2 | " | 177.97 | 32.03 | 210
241.6 | подводка гибкая "Виткос" длиной 150 гайка/штуцер 1/2 | " | 254.24 | 45.76 | 300
241.7 | рукав газовый "TUBOFLEX" длиной 100-120 см гайка/гайка 1/2 (гайка/штуцер 1/2) | " | 110.17 | 19.83 | 130
241.8 | рукав газовый "TUBOFLEX" длиной 150 см гайка/гайка 1/2 (гайка/штуцер 1/2) | " | 118.64 | 21.36 | 140
241.9 | рукав газовый "TUBOFLEX" длиной 180-200 см гайка/гайка 1/2 (гайка/штуцер 1/2) | " | 135.59 | 24.41 | 160
241.10 | сильфон 1/2" "KUZUFLEX" длиной 100 см гайка/гайка | " | 101.69 | 18.31 | 120
241.11 | сильфон 1/2" "KUZUFLEX" длиной 120 см гайка/гайка (гайка/штуцер) | " | 110.17 | 19.83 | 130
241.12 | сильфон 1/2" "KUZUFLEX" длиной 150 см гайка/гайка (гайка/штуцер) | " | 118.64 | 21.36 | 140
241.13 | сильфон 1/2" "KUZUFLEX" длиной 180 см гайка/гайка (гайка/штуцер) | " | 131.36 | 23.64 | 155
241.14 | сильфон 1/2" "KUZUFLEX" длиной 200 см гайка/гайка (гайка/штуцер) | " | 135.59 | 24.41 | 160
242 | Продувка и пуск газа во внутренний газопровод и газоиспользующее оборудование в многоквартирном жилом доме после отключения от газоснабжения при количестве приборов на одном стояке до 5 | стояк | 461.86 | 83.14 | 545
243 | То же, при количестве приборов на одном стояке св. 5 | стояк | 669.49 | 120.51 | 790
244 | Установка дымоотводящего патрубка газовой колонки | опреация | 97.46 | 17.54 | 115
245 | Установка пластины для крепления дымоотводящего патрубка к дымоходу с установкой дымоотводящего патрубка газовой колонки | " | 173.73 | 31.27 | 205
246 | Установка крана при монтаже внутреннего газового оборудования при диаметре | кран
246.1 | 15 - 20 мм |  | 93.22 | 16.78 | 110
0
246.2 | 25 - 50 мм |  | 131.36 | 23.64 | 155
| (При работе с приставной лестницы применять к цене коэф. 1,2) |  |  |  | 0
0
ПРИБОР УЧЕТА РАСХОДА ГАЗА |  |  |  |  | 0
247 | Снятие прибора учета расхода газа с установкой перемычки (гибкой вставки) | прибор | 322.03 | 57.97 | 380
| 0 |  | 0 | 0 | 0
248 | Снятие прибора учета расхода газа и установка гибкой вставки взамен прибора учета расхода газа, снятие гибкой вставки и установка прибора учета расхода газа (без учета стоимости гибкого шланга) | -//- | 707.63 | 127.37 | 835
| 0 | 0 | 0 | 0 | 0
249 | Замена прибора учета расхода газа без применения сварочных работ | -//- | 411.02 | 73.98 | 485
0
250 | Установка прибора учета расхода газа на действующем газопроводе без применения сварочных работ на высоте 1,6 м (без установки газового крана) | -//- | 894.07 | 160.93 | 1055
0
251 | Установка прибора учета расхода газа на действующем газопроводе без применения сварочных работ после ремонта или поверки | -//- | 385.59 | 69.41 | 455
252 | Подсоединение газового прибора к газопроводу без сварочных работ или гибким шлангом (при условии монтажа газового прибора сторонними организациями) | прибор | 299.15 | 53.85 | 353
0
0
253 | Замена термозапорного клапана на газопроводе | клапан | 539.83 | 97.17 | 637
Примечание:
* В стоимость услуги включена только стоимость гибкого шланга, крана.
** В стоимость услуги включена только стоимость гибкого шланга.
При желании абонента исполнить заявку срочно (в течение 1-х суток) к стоимости работ применить коэффициент 2,0.
СОГЛАСОВАНО:
| Начальник ПЭО |  |  | Л.А. Рябова
| Начальник ПТО |  |  | С.В. Никитин
Покоева 310-65-01, 23-21

## Приложение № 2 (3) (hidden)
Приложение № 2 к Распоряжению № _____ от "____"_________ 20___ г.
"УТВЕРЖДАЮ"
Генеральный директор ООО "СВГК"
_____________ С.В. Мирошниченко
ИЗМЕНЕНИЯ К ПРЕЙСКУРАНТУ
НА ЗАЯВОЧНЫЙ РЕМОНТ ВНУТРЕННИХ ГАЗОПРОВОДОВ И БЫТОВОГО ГАЗОВОГО ОБОРУДОВАНИЯ ЖИЛЫХ ЗДАНИЙ (г.Самара, г.Тольятти, г.Новокуйбышевск)
№ п/п | Наименование работ и газового оборудования | Единица измерения | Стоимость для населения, руб.
|  |  | без НДС | НДС | c НДС
1 | Вызов слесаря для выполнения ремонта | вызов | 118.64 | 21.36 | 140
0
Плита газовая и газобаллонная установка |  |  | 0 | 0 | 0
2 | Замена газовой плиты без изменения подводки с пуском газа и регулировкой работы горелок плиты | плита | 326.27 | 58.73 | 385
3 | Демонтаж газовой плиты с установкой заглушки | " | 203.39 | 36.61 | 240
4 | Замена верхней горелки плиты | горелка | 84.75 | 15.25 | 100
5 | Замена горелки духового шкафа | " | 101.69 | 18.31 | 120
6 | Замена сопла горелки | сопло | 42.37 | 7.63 | 50
7 | Замена смесителя горелки | смеситель | 55.08 | 9.92 | 65
8 | Замена газоподводящей трубки верхней горелки | трубка | 72.03 | 12.97 | 85
9 | Замена прокладок газоподводящей трубки | прокладка | 42.37 | 7.63 | 50
10 | Замена регулятора подачи воздуха | регулятор | 55.08 | 9.92 | 65
12 | Замена пружины дверки духового шкафа | пружина | 194.92 | 35.08 | 230
13 | Замена стекла дверки духового шкафа | стекло | 122.88 | 22.12 | 145
14 | Замена ручки дверки духового шкафа | деталь | 110.17 | 19.83 | 130
16 | Замена штока краника плиты | деталь | 72.03 | 12.97 | 85
16.1 | Замена штока краника плиты (с затрудненным доступом) | деталь | 148.31 | 26.69 | 175
17 | Замена пружины штока краника плиты | " | 46.61 | 8.39 | 55
17.2 | Замена пружины штока краника плиты (с затрудненным доступом) | " | 101.69 | 18.31 | 120
18 | Замена электророзжига при гибкой прицепке | " | 139.83 | 25.17 | 165
19 | Замена разрядника блока пьезорозжига | " | 29.66 | 5.34 | 35
20 | Замена терморегулятора (указателя температуры) плиты "Брест" | " | 199.15 | 35.85 | 235
21 | Замена подвода малого и большого газопровода к плите | подвод | 139.83 | 25.17 | 165
22 | Установка гибкого шланга | шланг | 139.83 | 25.17 | 165
23 | Регулировка горения газа с калибровкой отверстия форсунки плиты | операция | 72.03 | 12.97 | 85
24 | Регулировка горения горелок духового шкафа плиты | " | 139.83 | 25.17 | 165
25 | Прочистка, калибровка сопла горелки плиты | сопло | 84.75 | 15.25 | 100
26 | Настройка электромагнитного клапана (ЭМК) плиты | ЭМК | 190.68 | 34.32 | 225
27 | Чистка форсунки | форсунка | 46.61 | 8.39 | 55
28 | Чистка подводящих трубок к горелкам | операция | 139.83 | 25.17 | 165
29 | Чистка горелки духового шкафа | горелка | 190.68 | 34.32 | 225
30 | Чистка регулятора подачи воздуха | регулятор | 84.75 | 15.25 | 100
31 | Ремонт крана плиты или крана на опуске с притиркой | кран | 139.83 | 25.17 | 165
32 | Ремонт и настройка регулятора давления газа РДГ, РДК и др. | регулятор | 190.68 | 34.32 | 225
33 | Замена газопровода духового шкафа газовой плиты (без стоимости газопровода) | г/п | 42.37 | 7.63 | 50
34 | Замена газопровода горелки газовой плиты | " | 29.66 | 5.34 | 35
35 | Замена краника газовой плиты (без стоимости краника) | краник | 135.59 | 24.41 | 160
36 | Замена краника газовой плиты (без стоимости краника с затрудненным доступом) | " | 283.9 | 51.1 | 335
37 | Замена термостатического крана газовых плит (без стоимости крана) | термостатический кран | 275.42 | 49.58 | 325
38 | Замена крана терморегулятора газовых плит (без стоимости крана) | кран-терморегулятор | 216.1 | 38.9 | 255
39 | Замена конфорки для горелки газовой плиты (без стоимости конфорки) | конфорка | 12.71 | 2.29 | 15
40 | Замена кронштейна, пружины оси, роликов дверки духового шкафа газовых плит (без стоимости деталей): |  | 0 | 0 | 0
40.1 | без отсоединения плиты | деталь | 220.34 | 39.66 | 260
40.2 | с отсоединением плиты | деталь | 415.25 | 74.75 | 490
41 | Замена термопары газовой плиты | термопара | 97.46 | 17.54 | 115
42 | Замена электромагнитного клапана газовой плиты (без стоимости клапана) | ЭМК | 110.17 | 19.83 | 130
43 | Проверка герметичности газовой плиты | операция | 50.85 | 9.15 | 60
44 | Смазка краника плиты | краник | 38.14 | 6.86 | 45
45 | Устранение одной утечки газа в газовой плите | операция | 38.14 | 6.86 | 45
Водонагреватель проточный |  |  | 0 | 0 | 0
46 | Замена водонагревателя проточного без изменения подводки с пуском газа и регулировкой работы прибора | водонагреватель | 847.46 | 152.54 | 1000
46.1 | Установка водонагревателя проточного с пуском газа и регулировкой работы прибора | водонагреватель | 508.47 | 91.53 | 600
47 | Демонтаж проточного водонагревателя с установкой заглушки | " | 338.98 | 61.02 | 400
48 | Замена горелки проточного водонагревателя | горелка | 139.83 | 25.17 | 165
48.1. | Снятие горелки проточного водонагревателя | горелка | 72.03 | 12.97 | 85
48.2. | Установка горелки проточного водонагревателя | горелка | 72.03 | 12.97 | 85
49 | Замена блок-крана ВПГ | деталь | 313.56 | 56.44 | 370
50 | Снятие блок-крана ВПГ | деталь | 110.17 | 19.83 | 130
51 | Установка блок-крана ВПГ | деталь | 199.15 | 35.85 | 235
52 | Замена газовой части блок-крана КГИ-56 | деталь | 88.98 | 16.02 | 105
52.1. | Снятие газовой части блок-крана КГИ-56 | деталь | 46.61 | 8.39 | 55
52.2. | Установка газовой части блок-крана КГИ-56 | деталь | 46.61 | 8.39 | 55
53 | Замена газовой части блок-крана ВПГ и прочих типов оборудования | " | 169.49 | 30.51 | 200
54 | Снятие газовой части блок-крана ВПГ и прочих типов оборудования | " | 84.75 | 15.25 | 100
55 | Установка газовой части блок-крана ВПГ и прочих типов оборудования | " | 84.75 | 15.25 | 100
56 | Замена водяного регулятора Л-3, ВПГ | " | 93.22 | 16.78 | 110
56.1 | Снятие водяного регулятора Л-3, ВПГ | " | 46.61 | 8.39 | 55
56.2 | Установка водяного регулятора Л-3, ВПГ | " | 46.61 | 8.39 | 55
59 | Набивка сальника газовой части блок-крана | сальник | 283.9 | 51.1 | 335
60 | Замена пружины блок-крана | пружина | 169.49 | 30.51 | 200
61 | Замена мембраны водяной части блок-крана | мембрана | 216.1 | 38.9 | 255
62 | Замена запальника (трубки / ниппеля запальника) | запальник | 72.03 | 12.97 | 85
63 | Замена направляющей планки запальника ВПГ | деталь | 55.08 | 9.92 | 65
64 | Замена биметаллической пластинки | пластинка | 186.44 | 33.56 | 220
65 | Замена крышки водяной части КГИ-56 | крышка | 199.15 | 35.85 | 235
66 | Снятие крышки водяной части КГИ-56 | " | 97.46 | 17.54 | 115
67 | Установка крышки водяной части КГИ-56 | " | 97.46 | 17.54 | 115
68 | Замена водяного регулятора КГИ-56, ПГ-6 и прочих типов, в т.ч. импортного оборудования | деталь | 567.8 | 102.2 | 670
69 | Снятие водяного регулятора КГИ-56, ПГ-6 и прочих типов, в т.ч. импортного оборудования | " | 283.9 | 51.1 | 335
70 | Установка водяного регулятора КГИ-56, ПГ-6 и прочих типов, в т.ч. импортного оборудования | " | 283.9 | 51.1 | 335
74 | Замена теплообменника КГИ-56 и прочих типов, в т.ч. импортного оборудования | теплообменник | 338.98 | 61.02 | 400
75 | Снятие теплообменника КГИ-56 и прочих типов, в т.ч. импортного оборудования | " | 139.83 | 25.17 | 165
76 | Установка теплообменника КГИ-56 и прочих типов, в т.ч. импортного оборудования | " | 199.15 | 35.85 | 235
77 | Замена теплообменника ВПГ | " | 283.9 | 51.1 | 335
78 | Снятие теплообменника ВПГ | " | 110.17 | 19.83 | 130
79 | Установка теплообменника ВПГ | " | 169.49 | 30.51 | 200
80 | Замена сопла основной горелки | сопло | 152.54 | 27.46 | 180
81 | Замена подводящей трубки холодной воды | трубка | 139.83 | 25.17 | 165
82 | Замена отводящей трубки горячей воды | " | 190.68 | 34.32 | 225
83 | Замена трубок радиатора КГИ-56 | " | 139.83 | 25.17 | 165
85 | Замена электромагнитного клапана ВПГ | клапан | 144.07 | 25.93 | 170
86 | Замена датчика тяги | датчик | 93.22 | 16.78 | 110
87 | Замена прокладки водорегулятора | прокладка | 139.83 | 25.17 | 165
88 | Замена прокладки к газоподводящей трубке | " | 93.22 | 16.78 | 110
89 | Замена прокладки газового узла или смесителя | " | 283.9 | 51.1 | 335
90 | Замена термопары | термопара | 72.03 | 12.97 | 85
91 | Набивка сальника водяного узла КГИ-56 | сальник | 177.97 | 32.03 | 210
92 | Ремонт автоматики горелок ВПГ | операция | 283.9 | 51.1 | 335
93 | Прочистка штуцера водяной части | операция | 148.31 | 26.69 | 175
94 | Прочистка сопла запальника | операция | 88.98 | 16.02 | 105
95 | Прочистка, калибровка сопла горелки | операция | 110.17 | 19.83 | 130
96 | Прочистка сопла водяного узла | " | 152.54 | 27.46 | 180
97 | Прочистка сетки фильтра водяного редуктора с заменой прокладки | " | 216.1 | 38.9 | 255
98 | Чистка горелки | горелка | 228.81 | 41.19 | 270
99 | Снятие и прочистка подводящей трубки холодной воды | деталь | 139.83 | 25.17 | 165
100 | Установка подводящей трубки холодной воды | " | 72.03 | 12.97 | 85
101 | Снятие и прочистка отводящей трубки горячей воды | " | 122.88 | 22.12 | 145
102 | Установка отводящей трубки горячей воды | " | 72.03 | 12.97 | 85
103 | Снятие и прочистка трубок радиатора КГИ-56 | " | 139.83 | 25.17 | 165
104 | Установка трубок радиатора КГИ-56 | " | 84.75 | 15.25 | 100
105 | Развальцовка подводящей трубки холодной воды с заменой гайки или штуцера | операция | 72.03 | 12.97 | 85
106 | Нарезка резьбовых соединений водяной части ВПГ или КГИ | " | 139.83 | 25.17 | 165
107 | Смазка пробки блок-крана | " | 139.83 | 25.17 | 165
108 | Смазка штока газового узла | " | 258.47 | 46.53 | 305
109 | Устранение течи воды в резьбовом соединении | " | 122.88 | 22.12 | 145
111 | Очистка от сажи и промывка радиатора (теплообменника) | " | 567.8 | 102.2 | 670
113 | Крепление корпуса горелки ВПГ | " | 283.9 | 51.1 | 335
114 | Закрепление водонагревателя | " | 186.44 | 33.56 | 220
117 | Замена прокладки газовой горелки КГИ - 56 | прокладка | 25.42 | 4.58 | 30
118 | Замена прокладки соединительной трубки проточного водонагревателя (без стоимости прокладки): | прокладка | 0 | 0 | 0
118.1 | на 1 прокладку | " | 42.37 | 7.63 | 50
118.2 | на 2 прокладки | " | 76.27 | 13.73 | 90
121 | Замена тройника датчика тяги ванной колонки (без стоимости тройника) | тройник | 59.32 | 10.68 | 70
123 | Мытье горелок ванных колонок всех типов | операция | 55.08 | 9.92 | 65
124 | Промывка радиатора ванных колонок: | операция |  |  | 0
124.1 | Л-1,3 | " | 135.59 | 24.41 | 160
124.2 | ВПГ-20,23 и прочих типов оборудования | " | 148.31 | 26.69 | 175
125 | Притирка пробки крана горелки ванной колонки КГИ - 56 | " | 152.54 | 27.46 | 180
126 | Притирка пробки крана запальника ванной колонки КГИ - 56 | " | 122.88 | 22.12 | 145
127 | Притирка пробки крана газовой автоматики ванной колонки ВПГ-18 | " | 93.22 | 16.78 | 110
128 | Проверка герметичности ванной колонки | " | 25.42 | 4.58 | 30
129 | Смазка пробки кранов запальника и основной горелки автоматики КГИ - 56 | " | 105.93 | 19.07 | 125
131 | Устранение засора с разбором водяной подводки ванной колонки | " | 377.12 | 67.88 | 445
132 | Устранение утечки газа в соединительную накидную гайку газовой автоматики ванной колонки | " | 25.42 | 4.58 | 30
133 | Восстановление резьбы водяного блока | " | 338.98 | 61.02 | 400
134 | Восстановление резьбы газового блока | " | 152.54 | 27.46 | 180
135 | Замена грундбуксы газового блока | грундбукса | 110.17 | 19.83 | 130
Водонагреватель емкостный, отопительный котел, отопительная газовая печь |  |  |  |  | 0
136 | Замена емкостного водонагревателя (котла) без изменения подводки с пуском газа и регулировкой работы прибора (аппарата) | котел | 1190.68 | 214.32 | 1405
137 | Отключение котла с установкой заглушки | " | 309.32 | 55.68 | 365
138 | Демонтаж горелки отопительного котла (печи) с установкой заглушки | горелка | 271.19 | 48.81 | 320
139 | Замена горелки отопительного котла | " | 792.37 | 142.63 | 935
140 | Замена газовой печной горелки (без изменения подводки) | " | 389.83 | 70.17 | 460
141 | Замена крана горелки АГВ-80, АОГВ-4 - АОГВ-20 | кран | 220.34 | 39.66 | 260
142 | Замена крана горелки АГВ-120, АОГВ-17.5, АОГВ-23 и прочих типов оборудования | " | 292.37 | 52.63 | 345
143 | Замена крана горелки отопительного котла ВНИИСТО-МЧ или отопительной печи | " | 271.19 | 48.81 | 320
144 | Замена термопары АГВ (АОГВ) | термопара | 0 | 0 | 0
144.1. | Замена термопары АГВ (АОГВ) без демонтажа горелки | " | 97.46 | 17.54 | 115
144.2. | Замена термопары АГВ (АОГВ) с демонтажом горелки | " | 271.19 | 48.81 | 320
145 | Замена термопары автоматики безопасности печной горелки | " | 220.34 | 39.66 | 260
146 | Замена запальника (сопла, прокладки) отопительного котла АГВ (АОГВ) или печной горелки | запальник | 0 | 0 | 0
146.1 | Замена запальника отопительного котла или АГВ (АОГВ) и проч.типов без демонтажа горелки | " | 97.46 | 17.54 | 115
146.2 | Замена запальника отопительного котла или АГВ (АОГВ) и проч.типов с демонтажом горелки | " | 368.64 | 66.36 | 435
149 | Замена терморегулятора (термобаллона) АГВ (АОГВ), и прочих типов оборудования | терморегулятор | 707.63 | 127.37 | 835
150 | Замена ЭМК емкостного водонагревателя | ЭМК | 292.37 | 52.63 | 345
151 | Замена ЭМК отопительного котла ВНИИСТО-МЧ | " | 334.75 | 60.25 | 395
152 | Замена ЭМК печной горелки | " | 288.14 | 51.86 | 340
153 | Замена мембраны ЭМК отопительного котла АГВ (АОГВ) и прочих типов оборудования | мембрана | 411.02 | 73.98 | 485
154 | Замена мембраны ЭМК печной горелки | " | 186.44 | 33.56 | 220
155 | Замена тройника ЭМК | тройник | 88.98 | 16.02 | 105
156 | Замена тягоудлинителя | деталь | 139.83 | 25.17 | 165
157 | Замена датчика тяги | датчик | 93.22 | 16.78 | 110
158 | Замена сопла основной горелки | сопло | 186.44 | 33.56 | 220
159 | Замена трубки газопровода запального устройства | трубка | 93.22 | 16.78 | 110
160 | Замена блока автоматики | блок | 377.12 | 67.88 | 445
161 | Замена сильфона блока автоматики | сильфон | 402.54 | 72.46 | 475
162 | Замена фильтра на автоматике АГВ, АОГВ, и прочих типов оборудования | фильтр | 169.49 | 30.51 | 200
163 | Замена обратного предохранительного клапана | клапан | 241.53 | 43.47 | 285
164 | Замена биметаллической пластины | операция | 423.73 | 76.27 | 500
165 | Замена прокладки на клапане | прокладка | 478.81 | 86.19 | 565
167 | Настройка терморегулятора с регулированием температуры воды в котле | операция | 423.73 | 76.27 | 500
168 | Ремонт терморегулятора с заменой пружины (скобы или шурупа на регулировочном винте) | " | 139.83 | 25.17 | 165
169 | Ремонт терморегулятора (замена прокладок) | операция | 93.22 | 16.78 | 110
170 | Ремонт автоматики горелок АГВ, АОГВ, и прочих типов оборудования | " | 423.73 | 76.27 | 500
171 | Прочистка отверстий горелки и удлинителя тяги | " | 292.37 | 52.63 | 345
172 | Прочистка, калибровка сопла горелки | " | 84.75 | 15.25 | 100
173 | Устранение засора в подводке к запальнику | " | 182.2 | 32.8 | 215
174 | Чистка контактов ЭМК без пайки катушки | " | 59.32 | 10.68 | 70
175 | Чистка контактов ЭМК с пайкой катушки | " | 169.49 | 30.51 | 200
176 | Перепайка контактов ЭМК | " | 199.15 | 35.85 | 235
177 | Чистка газового фильтра | " | 72.03 | 12.97 | 85
179 | Очистка стабилизатора тяги от сажи | " | 423.73 | 76.27 | 500
180 | Очистка от сажи отопительного котла | " | 707.63 | 127.37 | 835
183 | Чистка сопел коллектора печной горелки | " | 93.22 | 16.78 | 110
184 | Замена рассекателя пламени (тарелки) АГВ-80 (без стоимости рассекателя) | рассекатель | 72.03 | 12.97 | 85
185 | Замена тройника датчика тяги АГВ - 80 (без стоимости тройника) | тройник | 84.75 | 15.25 | 100
186 | Мытье горелок отопительного прибора типа АГВ, АОГВ, и прочих типов оборудования | операция | 423.73 | 76.27 | 500
187 | Проверка герметичности отопительного аппарата | " | 21.19 | 3.81 | 25
188 | Прочистка жаровой трубы, отопительных аппаратов типа АГВ - 80, АГВ - 120, АОГВ - 6, 11, и прочих типов оборудования | " | 80.51 | 14.49 | 95
189 | Прочистка щелей для прохода дымовых газов, дымовых каналов, жаровой трубы отопительных аппаратов | " | 152.54 | 27.46 | 180
190 | Устранение одной сложной утечки газа в отопительный прибор АГВ-120, АОГВ-20, 23, 17, и прочих типов оборудования | " | 360.17 | 64.83 | 425
191 | Наладка котлов и печных горелок, оборудованных автоматикой | котел, горелка | 135.59 | 24.41 | 160
193 | Устранение утечки газа в отопительном котле | операция | 46.61 | 8.39 | 55
194 | Чистка запальника (форсунки запальника) отопительного прибора | " | 122.88 | 22.12 | 145
Агрегат "Lennox" |  |  | 0 | 0 | 0
195 | Техническая диагностика неисправностей агрегата | операция | 351.69 | 63.31 | 415
196 | Вскрытие отсека вентилятора | " | 330.51 | 59.49 | 390
197 | Замена температурных датчиков или конденсатора в отсеке вентилятора агрегата "Lennox" с заменой фильтра | " | 872.88 | 157.12 | 1030
198 | То же, без замены фильтра | " | 762.71 | 137.29 | 900
199 | Замена датчика пламени | " | 292.37 | 52.63 | 345
200 | Замена двигателя вентилятора с заменой фильтра | " | 1025.42 | 184.58 | 1210
201 | То же, без замены фильтра | " | 940.68 | 169.32 | 1110
202 | Замена вентилятора в сборе агрегата "Lennox" с заменой фильтра | " | 940.68 | 169.32 | 1110
203 | То же, без замены фильтра | " | 762.71 | 137.29 | 900
Прочие работы |  |  |  |  | 0
205 | Замена газового крана на газопроводе диаметром 40-50 мм | " | 402.54 | 72.46 | 475
205.1 | Замена газового крана на газопроводе диаметром 40-50 мм (при работе с приставной лестницы) | " | 478.81 | 86.19 | 565
208 | Замена участка внутреннего газопровода (со сваркой) длиной до одного метра диаметром от 15 до 50 мм |  |  |  | 0
|  | участок | 2271.19 | 408.81 | 2680
0
208.1 | Замена участка внутреннего газопровода (со сваркой) длиной до одного метра диаметром от 15 до 50 мм (при работе с приставной лестницы) |  |  |  | 0
|  | участок | 2728.81 | 491.19 | 3220
0
209 | То же, на каждый дополнительный один метр газопровода диаметром от 15 до 50 мм |  |  |  | 0
|  | м | 665.25 | 119.75 | 785
0
209.1 | То же, на каждый дополнительный один метр газопровода диаметром от 15 до 50 мм (при работе с приставной лестницы) |  |  |  | 0
|  | м | 796.61 | 143.39 | 940
0
210 | Замена сгона внутреннего газопровода диаметром до 25 мм | сгон | 266.95 | 48.05 | 315
210.1 | Замена сгона внутреннего газопровода диаметром до 25 мм (при работе с приставной лестницы) | сгон | 322.03 | 57.97 | 380
211 | Замена сгона внутреннего газопровода диаметром св.25 мм | " | 368.64 | 66.36 | 435
211.1 | Замена сгона внутреннего газопровода диаметром св.25 мм (при работе с приставной лестницы) | " | 444.92 | 80.08 | 525
213 | Продувка и пуск дворового (подземного, надземного) газопровода к жилому дому после отключения от газоснабжения | объект | 93.22 | 16.78 | 110
214 | Продувка и пуск внутреннего газопровода в жилом доме индивид. застройки после отключения от газоснабжения | " | 72.03 | 12.97 | 85
215 | Отключение газового прибора с установкой заглушки без демонтажа | прибор | 110.17 | 19.83 | 130
216 | Подключение газового прибора со снятием заглушки | " | 148.31 | 26.69 | 175
218 | Притирка газового крана диаметром: |  |  |  | 0
218.1 | до 15 мм | кран | 415.25 | 74.75 | 490
218.2 | 25 - 40 мм | " | 478.81 | 86.19 | 565
218.3 | 50 мм | " | 521.19 | 93.81 | 615
219 | Смазка газового крана диаметром |  |  |  | 0
219.1 | до 15 мм | кран | 46.61 | 8.39 | 55
219.2 | 25 - 40 мм | " | 59.32 | 10.68 | 70
219.3 | 50 мм | " | 84.75 | 15.25 | 100
220 | Обследование газового прибора на его пригодность к эксплуатации | прибор | 139.83 | 25.17 | 165
221 | Оповещение и отключение жилых домов на период ремонтных работ | объект | 88.98 | 16.02 | 105
222 | Замена газового крана на газопроводе диаметром до32 мм (без стоимости крана) |  | 0 | 0 | 0
222.1 | 15 | кран | 190.68 | 34.32 | 225
222.2 | 20 | " | 220.34 | 39.66 | 260
222.3 | 25 | " | 245.76 | 44.24 | 290
222.4 | 32 | " | 258.47 | 46.53 | 305
223 | Замена крана на газопроводе диаметром до 50 мм с отключением стояка (без стоимости крана) |  | 0 | 0 | 0
223.1 | 15 | " | 334.75 | 60.25 | 395
223.2 | 20 | " | 385.59 | 69.41 | 455
223.3 | 25 | " | 398.31 | 71.69 | 470
223.4 | 32 |  | 466.1 | 83.9 | 550
223.5 | 40-50 |  | 614.41 | 110.59 | 725
224 | Замена муфты, контргайки Д-15, 20, 25 мм (без стоимости муфты, контргайки): |  | 0 | 0 | 0
224.1 | 15 | муфта, контргайка | 122.88 | 22.12 | 145
224.2 | 20 | " | 135.59 | 24.41 | 160
224.3 | 25 | " | 148.31 | 26.69 | 175
225 | Замена муфты, контргайки и сгона Д - 15, 20, 25 мм: |  | 0 | 0 | 0
225.1 | 15 | муфта, контргайка, сгон | 148.31 | 26.69 | 175
225.2 | 20 | " | 169.49 | 30.51 | 200
225.3 | 25 | " | 199.15 | 35.85 | 235
226 | Включение газовой плиты, ванной колонки, котла, печной горелки, отключенных без видимого разрыва на пломбу (без автоматики) | операция | 97.46 | 17.54 | 115
227 | Включение газовой плиты, ванной колонки, котла, печной горелки, отключенных без видимого разрыва на пломбу, оборудованных автоматикой | " | 110.17 | 19.83 | 130
228 | Включение газовой плиты, ванной колонки, котла, печной горелки, отключенных с видимым разрывом (без автоматики) (без стоимости сгона) | операция | 0 | 0 | 0
228.1 | 15 | " | 135.59 | 24.41 | 160
228.2 | 20 | " | 148.31 | 26.69 | 175
228.3 | 25 | " | 152.54 | 27.46 | 180
229 | Включение газовой плиты, ванной колонки, котла, печной горелки, отключенных с видимым разрывом, оборудованных автоматикой (без стоимости сгона) |  | 0 | 0 | 0
229.1 | 15 | " | 148.31 | 26.69 | 175
229.2 | 20 | " | 165.25 | 29.75 | 195
229.3 | 25 | " | 169.49 | 30.51 | 200
230 | Отключение газовой плиты, ванной колонки, котла, печной горелки без видимого разрыва (на пломбу) | " | 12.71 | 2.29 | 15
231 | Притирка пробки крана перед газовым прибором с отключением квартиры | операция | 139.83 | 25.17 | 165
232 | Притирка пробки крана перед газовым прибором с отключением стояка | " | 266.95 | 48.05 | 315
233 | Устранение утечки газа в контргайку Д-15, 20, 25 мм | " | 55.08 | 9.92 | 65
234 | Устранение утечки газа в муфту Д-15, 20, 25 мм: | операция | 0 | 0 | 0
234.1 | 15 | " | 101.69 | 18.31 | 120
234.2 | 20 | " | 110.17 | 19.83 | 130
234.3 | 25 | " | 127.12 | 22.88 | 150
234.4 | 32-50 | " | 186.44 | 33.56 | 220
235 | Устранение утечки газа в сгон Д - 15, 20, 25 мм : |  | 0 | 0 | 0
235.1 | 15 | " | 148.31 | 26.69 | 175
235.2 | 20 | " | 152.54 | 27.46 | 180
235.3 | 25 | " | 199.15 | 35.85 | 235
236 | Установка гибкого шланга, крана диаметром 15 мм (с учетом стоимости шланга, крана) | шланг, кран |  |  | 0
236.1 | подводка гибкая "Виткос" длиной 60 - 80 см гайка/гайка | " | 576.27 | 103.73 | 680
236.2 | подводка гибкая "Виткос" длиной 100 - 120 см гайка/гайка | " | 601.69 | 108.31 | 710
236.3 | подводка гибкая "Виткос" длиной 150 см гайка/гайка | " | 677.97 | 122.03 | 800
236.4 | подводка гибкая "Виткос" длиной 60 - 80 см гайка/штуцер 1/2 | " | 559.32 | 100.68 | 660
236.5 | подводка гибкая "Виткос" длиной 100 - 120 см гайка/штуцер 1/2 | " | 580.51 | 104.49 | 685
236.6 | подводка гибкая "Виткос" длиной 150 гайка/штуцер 1/2 | " | 652.54 | 117.46 | 770
236.7 | рукав газовый "TUBOFLEX" длиной 100-120 см гайка/гайка 1/2 (гайка/штуцер 1/2) | " | 508.47 | 91.53 | 600
236.8 | рукав газовый "TUBOFLEX" длиной 150 см гайка/гайка 1/2 (гайка/штуцер 1/2) | " | 516.95 | 93.05 | 610
236.9 | рукав газовый "TUBOFLEX" длиной 180-200 см гайка/гайка 1/2 (гайка/штуцер 1/2) | " | 538.14 | 96.86 | 635
236.10 | сильфон 1/2" "KUZUFLEX" длиной 100 см гайка/гайка | " | 500 | 90 | 590
236.11 | сильфон 1/2" "KUZUFLEX" длиной 120 см гайка/гайка (гайка/штуцер) | " | 508.47 | 91.53 | 600
236.12 | сильфон 1/2" "KUZUFLEX" длиной 150 см гайка/гайка (гайка/штуцер) | " | 516.95 | 93.05 | 610
236.13 | сильфон 1/2" "KUZUFLEX" длиной 180 см гайка/гайка (гайка/штуцер) | " | 529.66 | 95.34 | 625
236.14 | сильфон 1/2" "KUZUFLEX" длиной 200 см гайка/гайка (гайка/штуцер) | " | 538.14 | 96.86 | 635
237 | Установка гибкого шланга, крана диаметром 20 мм (с учетом стоимости шланга, крана) | шланг, кран |  |  | 0
237.1 | подводка гибкая "Виткос" длиной 60 - 80 см гайка/гайка | " | 631.36 | 113.64 | 745
237.2 | подводка гибкая "Виткос" длиной 100 - 120 см гайка/гайка | " | 656.78 | 118.22 | 775
237.3 | подводка гибкая "Виткос" длиной150 см гайка/гайка | " | 733.05 | 131.95 | 865
237.4 | подводка гибкая "Виткос" длиной 60 - 80 см гайка/штуцер 1/2 | " | 618.64 | 111.36 | 730
237.5 | подводка гибкая "Виткос" длиной100 - 120 см гайка/штуцер 1/2 | " | 635.59 | 114.41 | 750
237.6 | подводка гибкая "Виткос" длиной 150 см гайка/штуцер 1/2 | " | 707.63 | 127.37 | 835
237.7 | рукав газовый "TUBOFLEX" длиной 100-120 см гайка/гайка 1/2 (гайка/штуцер 1/2) | " | 563.56 | 101.44 | 665
237.8 | рукав газовый "TUBOFLEX" длиной 150 см гайка/гайка 1/2 (гайка/штуцер 1/2) | " | 572.03 | 102.97 | 675
237.9 | рукав газовый "TUBOFLEX" длиной 180-200 см гайка/гайка 1/2 (гайка/штуцер 1/2) | " | 593.22 | 106.78 | 700
237.10 | сильфон 1/2" "KUZUFLEX" длиной 100 см гайка/гайка | " | 555.08 | 99.92 | 655
237.11 | сильфон 1/2" "KUZUFLEX" длиной 120 см гайка/гайка (гайка/штуцер) | " | 563.56 | 101.44 | 665
237.12 | сильфон 1/2" "KUZUFLEX" длиной 150 см гайка/гайка (гайка/штуцер) | " | 572.03 | 102.97 | 675
237.13 | сильфон 1/2" "KUZUFLEX" длиной 180 см гайка/гайка (гайка/штуцер) | " | 584.75 | 105.25 | 690
237.14 | сильфон 1/2" "KUZUFLEX" длиной 200 см гайка/гайка (гайка/штуцер) | " | 593.22 | 106.78 | 700
238 | Установка гибкого шланга (с учетом стоимости шланга) | шланг |  |  | 0
238.1 | подводка гибкая "Виткос" длиной 60 - 80 см гайка/гайка | " | 317.8 | 57.2 | 375
238.2 | подводка гибкая "Виткос" длиной 100 - 120 см гайка/гайка | " | 343.22 | 61.78 | 405
238.3 | подводка гибкая "Виткос" длиной 150 см гайка/гайка | " | 419.49 | 75.51 | 495
238.4 | подводка гибкая "Виткос" длиной 60 - 80 см гайка/штуцер 1/2 | " | 300.85 | 54.15 | 355
238.5 | подводка гибкая "Виткос" длиной 100 - 120 см гайка/штуцер 1/2 | " | 317.8 | 57.2 | 375
238.6 | подводка гибкая "Виткос" длиной 150 гайка/штуцер 1/2 | " | 394.07 | 70.93 | 465
238.7 | рукав газовый "TUBOFLEX" длиной 100-120 см гайка/гайка 1/2 (гайка/штуцер 1/2) | " | 250 | 45 | 295
238.8 | рукав газовый "TUBOFLEX" длиной 150 см гайка/гайка 1/2 (гайка/штуцер 1/2) | " | 258.47 | 46.53 | 305
238.9 | рукав газовый "TUBOFLEX" длиной 180-200 см гайка/гайка 1/2 (гайка/штуцер 1/2) | " | 275.42 | 49.58 | 325
238.10 | сильфон 1/2" "KUZUFLEX" длиной 100 см гайка/гайка | " | 241.53 | 43.47 | 285
238.11 | сильфон 1/2" "KUZUFLEX" длиной 120 см гайка/гайка (гайка/штуцер) | " | 250 | 45 | 295
238.12 | сильфон 1/2" "KUZUFLEX" длиной 150 см гайка/гайка (гайка/штуцер) | " | 258.47 | 46.53 | 305
238.13 | сильфон 1/2" "KUZUFLEX" длиной 180 см гайка/гайка (гайка/штуцер) | " | 271.19 | 48.81 | 320
238.14 | сильфон 1/2" "KUZUFLEX" длиной 200 см гайка/гайка (гайка/штуцер) | " | 275.42 | 49.58 | 325
239 | Установка гибкого шланга, крана диаметром 15 мм (с учетом стоимости шланга, крана) при условии наличия договора на ТЭ ВДГО* | шланг, кран |  |  | 0
239.1 | подводка гибкая "Виткос" длиной 60 - 80 см гайка/гайка | " | 245.76 | 44.24 | 290
239.2 | подводка гибкая "Виткос" длиной 100 - 120 см гайка/гайка | " | 271.19 | 48.81 | 320
239.3 | подводка гибкая "Виткос" длиной 150 см гайка/гайка | " | 347.46 | 62.54 | 410
239.4 | подводка гибкая "Виткос" длиной 60 - 80 см гайка/штуцер 1/2 | " | 228.81 | 41.19 | 270
239.5 | подводка гибкая "Виткос" длиной 100 - 120 см гайка/штуцер 1/2 | " | 250 | 45 | 295
239.6 | подводка гибкая "Виткос" длиной 150 гайка/штуцер 1/2 | " | 322.03 | 57.97 | 380
239.7 | рукав газовый "TUBOFLEX" длиной 100-120 см гайка/гайка 1/2 (гайка/штуцер 1/2) | " | 177.97 | 32.03 | 210
239.8 | рукав газовый "TUBOFLEX" длиной 150 см гайка/гайка 1/2 (гайка/штуцер 1/2) | " | 186.44 | 33.56 | 220
239.9 | рукав газовый "TUBOFLEX" длиной 180-200 см гайка/гайка 1/2 (гайка/штуцер 1/2) | " | 207.63 | 37.37 | 245
239.10 | сильфон 1/2" "KUZUFLEX" длиной 100 см гайка/гайка | " | 169.49 | 30.51 | 200
239.11 | сильфон 1/2" "KUZUFLEX" длиной 120 см гайка/гайка (гайка/штуцер) | " | 177.97 | 32.03 | 210
239.12 | сильфон 1/2" "KUZUFLEX" длиной 150 см гайка/гайка (гайка/штуцер) | " | 186.44 | 33.56 | 220
239.13 | сильфон 1/2" "KUZUFLEX" длиной 180 см гайка/гайка (гайка/штуцер) | " | 199.15 | 35.85 | 235
239.14 | сильфон 1/2" "KUZUFLEX" длиной 200 см гайка/гайка (гайка/штуцер) | " | 207.63 | 37.37 | 245
240 | Установка гибкого шланга, крана диаметром 20 мм (с учетом стоимости шланга, крана) при условии наличия договора на ТЭ ВДГО* | шланг, кран | 0 | 0 | 0
240.1 | подводка гибкая "Виткос" длиной 60 - 80 см гайка/гайка | " | 271.19 | 48.81 | 320
240.2 | подводка гибкая "Виткос" длиной 100 - 120 см гайка/гайка | " | 296.61 | 53.39 | 350
240.3 | подводка гибкая "Виткос" длиной150 см гайка/гайка | " | 372.88 | 67.12 | 440
240.4 | подводка гибкая "Виткос" длиной 60 - 80 см гайка/штуцер 1/2 | " | 258.47 | 46.53 | 305
240.5 | подводка гибкая "Виткос" длиной100 - 120 см гайка/штуцер 1/2 | " | 275.42 | 49.58 | 325
240.6 | подводка гибкая "Виткос" длиной 150 см гайка/штуцер 1/2 | " | 347.46 | 62.54 | 410
240.7 | рукав газовый "TUBOFLEX" длиной 100-120 см гайка/гайка 1/2 (гайка/штуцер 1/2) | " | 203.39 | 36.61 | 240
240.8 | рукав газовый "TUBOFLEX" длиной 150 см гайка/гайка 1/2 (гайка/штуцер 1/2) | " | 211.86 | 38.14 | 250
240.9 | рукав газовый "TUBOFLEX" длиной 180-200 см гайка/гайка 1/2 (гайка/штуцер 1/2) | " | 233.05 | 41.95 | 275
240.10 | сильфон 1/2" "KUZUFLEX" длиной 100 см гайка/гайка | " | 194.92 | 35.08 | 230
240.11 | сильфон 1/2" "KUZUFLEX" длиной 120 см гайка/гайка (гайка/штуцер) | " | 203.39 | 36.61 | 240
240.12 | сильфон 1/2" "KUZUFLEX" длиной 150 см гайка/гайка (гайка/штуцер) | " | 211.86 | 38.14 | 250
240.13 | сильфон 1/2" "KUZUFLEX" длиной 180 см гайка/гайка (гайка/штуцер) | " | 224.58 | 40.42 | 265
240.14 | сильфон 1/2" "KUZUFLEX" длиной 200 см гайка/гайка (гайка/штуцер) | " | 233.05 | 41.95 | 275
241 | Установка гибкого шланга (с учетом стоимости шланга) при условии наличия договора на ТЭ ВДГО** | шланг | 0 | 0 | 0
241.1 | подводка гибкая "Виткос" длиной 60 - 80 см гайка/гайка | " | 177.97 | 32.03 | 210
241.2 | подводка гибкая "Виткос" длиной 100 - 120 см гайка/гайка | " | 203.39 | 36.61 | 240
241.3 | подводка гибкая "Виткос" длиной 150 см гайка/гайка | " | 279.66 | 50.34 | 330
241.4 | подводка гибкая "Виткос" длиной 60 - 80 см гайка/штуцер 1/2 | " | 161.02 | 28.98 | 190
241.5 | подводка гибкая "Виткос" длиной 100 - 120 см гайка/штуцер 1/2 | " | 177.97 | 32.03 | 210
241.6 | подводка гибкая "Виткос" длиной 150 гайка/штуцер 1/2 | " | 254.24 | 45.76 | 300
241.7 | рукав газовый "TUBOFLEX" длиной 100-120 см гайка/гайка 1/2 (гайка/штуцер 1/2) | " | 110.17 | 19.83 | 130
241.8 | рукав газовый "TUBOFLEX" длиной 150 см гайка/гайка 1/2 (гайка/штуцер 1/2) | " | 118.64 | 21.36 | 140
241.9 | рукав газовый "TUBOFLEX" длиной 180-200 см гайка/гайка 1/2 (гайка/штуцер 1/2) | " | 135.59 | 24.41 | 160
241.10 | сильфон 1/2" "KUZUFLEX" длиной 100 см гайка/гайка | " | 101.69 | 18.31 | 120
241.11 | сильфон 1/2" "KUZUFLEX" длиной 120 см гайка/гайка (гайка/штуцер) | " | 110.17 | 19.83 | 130
241.12 | сильфон 1/2" "KUZUFLEX" длиной 150 см гайка/гайка (гайка/штуцер) | " | 118.64 | 21.36 | 140
241.13 | сильфон 1/2" "KUZUFLEX" длиной 180 см гайка/гайка (гайка/штуцер) | " | 131.36 | 23.64 | 155
241.14 | сильфон 1/2" "KUZUFLEX" длиной 200 см гайка/гайка (гайка/штуцер) | " | 135.59 | 24.41 | 160
242 | Продувка и пуск газа во внутренний газопровод и газоиспользующее оборудование в многоквартирном жилом доме после отключения от газоснабжения при количестве приборов на одном стояке до 5 | стояк | 478.81 | 86.19 | 565
243 | То же, при количестве приборов на одном стояке св. 5 | стояк | 703.39 | 126.61 | 830
244 | Установка дымоотводящего патрубка газовой колонки | опреация | 101.69 | 18.31 | 120
245 | Установка пластины для крепления дымоотводящего патрубка к дымоходу с установкой дымоотводящего патрубка газовой колонки | " | 182.2 | 32.8 | 215
246 | Установка крана при монтаже внутреннего газового оборудования при диаметре | кран
246.1 | 15 - 20 мм |  | 97.46 | 17.54 | 115
0
246.2 | 25 - 50 мм |  | 135.59 | 24.41 | 160
| (При работе с приставной лестницы применять к цене коэф. 1,2) |  |  |  | 0
0
ПРИБОР УЧЕТА РАСХОДА ГАЗА |  |  |  |  | 0
247 | Снятие прибора учета расхода газа с установкой перемычки (гибкой вставки) | прибор | 338.98 | 61.02 | 400
| 0 |  | 0 | 0 | 0
248 | Снятие прибора учета расхода газа и установка гибкой вставки взамен прибора учета расхода газа, снятие гибкой вставки и установка прибора учета расхода газа (без учета стоимости гибкого шланга) | -//- | 745.76 | 134.24 | 880
| 0 | 0 | 0 | 0 | 0
249 | Замена прибора учета расхода газа без применения сварочных работ | -//- | 432.2 | 77.8 | 510
| 0 |  | 0 | 0 | 0
250 | Установка прибора учета расхода газа на действующем газопроводе без применения сварочных работ на высоте 1,6 м (без установки газового крана) | -//- | 940.68 | 169.32 | 1110
0
251 | Установка прибора учета расхода газа на действующем газопроводе без применения сварочных работ после ремонта или поверки | -//- | 406.78 | 73.22 | 480
252 | Подсоединение газового прибора к газопроводу без сварочных работ или гибким шлангом (при условии монтажа газового прибора сторонними организациями) | прибор | 315.25 | 56.75 | 372
|  |  | 0 | 0
|  |  | 0 | 0
253 | Замена термозапорного клапана на газопроводе | клапан | 567.8 | 102.2 | 670
Примечание:
* В стоимость услуги включена только стоимость гибкого шланга, крана.
** В стоимость услуги включена только стоимость гибкого шланга.
При желании абонента исполнить заявку срочно (в течение 1-х суток) к стоимости работ применить коэффициент 2,0.
СОГЛАСОВАНО:
| Начальник ПЭО |  |  | Л.А. Рябова
| Начальник ПТО |  |  | С.В. Никитин
Покоева 310-65-01, 23-21

## Приложение № 3 (3) (hidden)
Приложение № 3 к Распоряжению № _____ от "____"_________ 20___ г.
"УТВЕРЖДАЮ"
Генеральный директор ООО "СВГК"
_____________ С.В. Мирошниченко
ИЗМЕНЕНИЯ К ПРЕЙСКУРАНТУ
НА ЗАЯВОЧНЫЙ РЕМОНТ ВНУТРЕННИХ ГАЗОПРОВОДОВ И БЫТОВОГО ГАЗОВОГО ОБОРУДОВАНИЯ АДМИНИСТРАТИВНЫХ, ОБЩЕСТВЕННЫХ НЕПРОИЗВОДСТВЕННОГО НАЗНАЧЕНИЯ ЗДАНИЙ И ГАЗОВОГО ОБОРУДОВАНИЯ, ОТНОСЯЩЕГОСЯ К ОБЩЕМУ ИМУЩЕСТВУ В МНОГОКВАРТИРНОМ ДОМЕ
№ п/п | Наименование работ и газового оборудования | Единица измерения | Стоимость для предприятий, руб.
|  |  | без НДС | НДС | c НДС
1 | Вызов слесаря для выполнения ремонта | вызов | 131.36 | 23.64 | 155
0
Плита газовая и газобаллонная установка |  |  | 0 |  | 0
2 | Замена газовой плиты без изменения подводки с пуском газа и регулировкой работы горелок плиты | плита | 368.64 | 66.36 | 435
3 | Демонтаж газовой плиты с установкой заглушки | " | 233.05 | 41.95 | 275
4 | Замена верхней горелки плиты | горелка | 93.22 | 16.78 | 110
5 | Замена горелки духового шкафа | " | 114.41 | 20.59 | 135
6 | Замена сопла горелки | сопло | 46.61 | 8.39 | 55
7 | Замена смесителя горелки | смеситель | 63.56 | 11.44 | 75
8 | Замена газоподводящей трубки верхней горелки | трубка | 80.51 | 14.49 | 95
9 | Замена прокладок газоподводящей трубки | прокладка | 46.61 | 8.39 | 55
10 | Замена регулятора подачи воздуха | регулятор | 63.56 | 11.44 | 75
12 | Замена пружины дверки духового шкафа | пружина | 224.58 | 40.42 | 265
13 | Замена стекла дверки духового шкафа | стекло | 139.83 | 25.17 | 165
14 | Замена ручки дверки духового шкафа | деталь | 122.88 | 22.12 | 145
16 | Замена штока краника плиты | деталь | 80.51 | 14.49 | 95
16.1 | Замена штока краника плиты (с затрудненным доступом) | деталь | 169.49 | 30.51 | 200
17 | Замена пружины штока краника плиты | " | 55.08 | 9.92 | 65
17.1 | Замена пружины штока краника плиты (с затрудненным доступом) | " | 114.41 | 20.59 | 135
18 | Замена электророзжига при гибкой прицепке | " | 161.02 | 28.98 | 190
19 | Замена разрядника блока пьезорозжига | " | 33.9 | 6.1 | 40
20 | Замена терморегулятора (указателя температуры) плиты "Брест" | " | 228.81 | 41.19 | 270
21 | Замена подвода малого и большого газопровода к плите | подвод | 161.02 | 28.98 | 190
22 | Установка гибкого шланга | шланг | 161.02 | 28.98 | 190
23 | Регулировка горения газа с калибровкой отверстия форсунки плиты | операция | 80.51 | 14.49 | 95
24 | Регулировка горения горелок духового шкафа плиты | " | 161.02 | 28.98 | 190
25 | Прочистка, калибровка сопла горелки плиты | сопло | 93.22 | 16.78 | 110
26 | Настройка электромагнитного клапана (ЭМК) плиты | ЭМК | 216.1 | 38.9 | 255
27 | Чистка форсунки | форсунка | 55.08 | 9.92 | 65
28 | Чистка подводящих трубок к горелкам | операция | 161.02 | 28.98 | 190
29 | Чистка горелки духового шкафа | горелка | 216.1 | 38.9 | 255
30 | Чистка регулятора подачи воздуха | регулятор | 93.22 | 16.78 | 110
31 | Ремонт крана плиты или крана на опуске с притиркой | кран | 161.02 | 28.98 | 190
32 | Ремонт и настройка регулятора давления газа РДГ, РДК и др. | регулятор | 216.1 | 38.9 | 255
33 | Замена газопровода духового шкафа газовой плиты (без стоимости газопровода) | г/п | 46.61 | 8.39 | 55
34 | Замена газопровода горелки газовой плиты | " | 33.9 | 6.1 | 40
35 | Замена краника газовой плиты (без стоимости краника) | краник | 152.54 | 27.46 | 180
36 | Замена краника газовой плиты (без стоимости краника с затрудненным доступом) | " | 322.03 | 57.97 | 380
37 | Замена термостатического крана газовых плит (без стоимости крана) | термостатический кран | 313.56 | 56.44 | 370
38 | Замена крана терморегулятора газовых плит (без стоимости крана) | кран-терморегулятор | 241.53 | 43.47 | 285
39 | Замена конфорки для горелки газовой плиты (без стоимости конфорки) | конфорка | 12.71 | 2.29 | 15
40 | Замена кронштейна, пружины оси, роликов дверки духового шкафа газовых плит (без стоимости деталей): |  | 0 | 0 | 0
40.1 | без отсоединения плиты | деталь | 250 | 45 | 295
40.2 | с отсоединением плиты | деталь | 474.58 | 85.42 | 560
41 | Замена термопары газовой плиты | термопара | 110.17 | 19.83 | 130
42 | Замена электромагнитного клапана газовой плиты (без стоимости клапана) | ЭМК | 122.88 | 22.12 | 145
43 | Проверка герметичности газовой плиты | операция | 55.08 | 9.92 | 65
44 | Смазка краника плиты | краник | 42.37 | 7.63 | 50
45 | Устранение одной утечки газа в газовой плите | операция | 42.37 | 7.63 | 50
Водонагреватель проточный |  |  | 0 | 0 | 0
46 | Замена водонагревателя проточного без изменения подводки с пуском газа и регулировкой работы прибора | водонагреватель | 970.34 | 174.66 | 1145
46.1 | Установка водонагревателя проточного с пуском газа и регулировкой работы прибора | водонагреватель | 580.51 | 104.49 | 685
47 | Демонтаж проточного водонагревателя с установкой заглушки | " | 385.59 | 69.41 | 455
48 | Замена горелки проточного водонагревателя | горелка | 161.02 | 28.98 | 190
48.1. | Снятие горелки проточного водонагревателя | горелка | 80.51 | 14.49 | 95
48.2. | Установка горелки проточного водонагревателя | горелка | 80.51 | 14.49 | 95
49 | Замена блок-крана ВПГ | деталь | 355.93 | 64.07 | 420
50 | Снятие блок-крана ВПГ | деталь | 122.88 | 22.12 | 145
51 | Установка блок-крана ВПГ | деталь | 228.81 | 41.19 | 270
52 | Замена газовой части блок-крана КГИ-56 |  | 101.69 | 18.31 | 120
52.1. | Снятие газовой части блок-крана КГИ-56 | деталь | 50.85 | 9.15 | 60
52.2. | Установка газовой части блок-крана КГИ-56 | деталь | 50.85 | 9.15 | 60
53 | Замена газовой части блок-крана ВПГ и прочих типов оборудования | " | 194.92 | 35.08 | 230
54 | Снятие газовой части блок-крана ВПГ и прочих типов оборудования | " | 93.22 | 16.78 | 110
55 | Установка газовой части блок-крана ВПГ и прочих типов оборудования | " | 93.22 | 16.78 | 110
56 | Замена водяного регулятора Л-3, ВПГ | " | 105.93 | 19.07 | 125
56.1 | Снятие водяного регулятора Л-3, ВПГ | " | 55.08 | 9.92 | 65
56.2 | Установка водяного регулятора Л-3, ВПГ | " | 55.08 | 9.92 | 65
59 | Набивка сальника газовой части блок-крана | сальник | 322.03 | 57.97 | 380
60 | Замена пружины блок-крана | пружина | 194.92 | 35.08 | 230
61 | Замена мембраны водяной части блок-крана | мембрана | 241.53 | 43.47 | 285
62 | Замена запальника (трубки / ниппеля запальника) | запальник | 76.27 | 13.73 | 90
63 | Замена направляющей планки запальника ВПГ | деталь | 63.56 | 11.44 | 75
64 | Замена биметаллической пластинки | пластинка | 211.86 | 38.14 | 250
65 | Замена крышки водяной части КГИ-56 | крышка | 228.81 | 41.19 | 270
66 | Снятие крышки водяной части КГИ-56 | " | 110.17 | 19.83 | 130
67 | Установка крышки водяной части КГИ-56 | " | 110.17 | 19.83 | 130
68 | Замена водяного регулятора КГИ-56, ПГ-6 и прочих типов, в т.ч. импортного оборудования | деталь | 648.31 | 116.69 | 765
69 | Снятие водяного регулятора КГИ-56, ПГ-6 и прочих типов, в т.ч. импортного оборудования | " | 322.03 | 57.97 | 380
70 | Установка водяного регулятора КГИ-56, ПГ-6 и прочих типов, в т.ч. импортного оборудования | " | 322.03 | 57.97 | 380
74 | Замена теплообменника КГИ-56 и прочих типов, в т.ч. импортного оборудования | теплообменник | 385.59 | 69.41 | 455
75 | Снятие теплообменника КГИ-56 и прочих типов, в т.ч. импортного оборудования | " | 161.02 | 28.98 | 190
76 | Установка теплообменника КГИ-56 и прочих типов, в т.ч. импортного оборудования | " | 228.81 | 41.19 | 270
77 | Замена теплообменника ВПГ | " | 322.03 | 57.97 | 380
78 | Снятие теплообменника ВПГ | " | 122.88 | 22.12 | 145
79 | Установка теплообменника ВПГ | " | 194.92 | 35.08 | 230
80 | Замена сопла основной горелки | сопло | 165.25 | 29.75 | 195
81 | Замена подводящей трубки холодной воды | трубка | 161.02 | 28.98 | 190
82 | Замена отводящей трубки горячей воды | " | 216.1 | 38.9 | 255
83 | Замена трубок радиатора КГИ-56 | " | 161.02 | 28.98 | 190
85 | Замена электромагнитного клапана ВПГ | клапан | 165.25 | 29.75 | 195
86 | Замена датчика тяги | датчик | 105.93 | 19.07 | 125
87 | Замена прокладки водорегулятора | прокладка | 161.02 | 28.98 | 190
88 | Замена прокладки к газоподводящей трубке | " | 105.93 | 19.07 | 125
89 | Замена прокладки газового узла или смесителя | " | 322.03 | 57.97 | 380
90 | Замена термопары | термопара | 80.51 | 14.49 | 95
91 | Набивка сальника водяного узла КГИ-56 | сальник | 203.39 | 36.61 | 240
92 | Ремонт автоматики горелок ВПГ | операция | 322.03 | 57.97 | 380
93 | Прочистка штуцера водяной части | операция | 165.25 | 29.75 | 195
94 | Прочистка сопла запальника | операция | 101.69 | 18.31 | 120
95 | Прочистка, калибровка сопла горелки | операция | 122.88 | 22.12 | 145
96 | Прочистка сопла водяного узла | " | 177.97 | 32.03 | 210
97 | Прочистка сетки фильтра водяного редуктора с заменой прокладки | " | 241.53 | 43.47 | 285
98 | Чистка горелки | горелка | 258.47 | 46.53 | 305
99 | Снятие и прочистка подводящей трубки холодной воды | деталь | 161.02 | 28.98 | 190
100 | Установка подводящей трубки холодной воды | " | 80.51 | 14.49 | 95
101 | Снятие и прочистка отводящей трубки горячей воды | " | 127.12 | 22.88 | 150
102 | Установка отводящей трубки горячей воды | " | 80.51 | 14.49 | 95
103 | Снятие и прочистка трубок радиатора КГИ-56 | " | 161.02 | 28.98 | 190
104 | Установка трубок радиатора КГИ-56 | " | 93.22 | 16.78 | 110
105 | Развальцовка подводящей трубки холодной воды с заменой гайки или штуцера | операция | 80.51 | 14.49 | 95
106 | Нарезка резьбовых соединений водяной части ВПГ или КГИ | " | 161.02 | 28.98 | 190
107 | Смазка пробки блок-крана | " | 161.02 | 28.98 | 190
108 | Смазка штока газового узла | " | 292.37 | 52.63 | 345
109 | Устранение течи воды в резьбовом соединении | " | 127.12 | 22.88 | 150
111 | Очистка от сажи и промывка радиатора (теплообменника) | " | 648.31 | 116.69 | 765
113 | Крепление корпуса горелки ВПГ | " | 322.03 | 57.97 | 380
114 | Закрепление водонагревателя | " | 211.86 | 38.14 | 250
117 | Замена прокладки газовой горелки КГИ - 56 | прокладка | 29.66 | 5.34 | 35
118 | Замена прокладки соединительной трубки проточного водонагревателя (без стоимости прокладки): | прокладка | 0 | 0 | 0
118.1 | на 1 прокладку | " | 46.61 | 8.39 | 55
118.2 | на 2 прокладки | " | 88.98 | 16.02 | 105
121 | Замена тройника датчика тяги ванной колонки (без стоимости тройника) | тройник | 67.8 | 12.2 | 80
123 | Мытье горелок ванных колонок всех типов | операция | 63.56 | 11.44 | 75
124 | Промывка радиатора ванных колонок: |  |  |  | 0
124.1 | Л-1,3 | " | 152.54 | 27.46 | 180
124.2 | ВПГ-20,23 и прочих типов оборудования | " | 169.49 | 30.51 | 200
125 | Притирка пробки крана горелки ванной колонки КГИ - 56 | " | 177.97 | 32.03 | 210
126 | Притирка пробки крана запальника ванной колонки КГИ - 56 | " | 139.83 | 25.17 | 165
127 | Притирка пробки крана газовой автоматики ванной колонки ВПГ-18 | " | 105.93 | 19.07 | 125
128 | Проверка герметичности ванной колонки | " | 29.66 | 5.34 | 35
129 | Смазка пробки кранов запальника и основной горелки автоматики КГИ - 56 | " | 118.64 | 21.36 | 140
131 | Устранение засора с разбором водяной подводки ванной колонки | " | 427.97 | 77.03 | 505
132 | Устранение утечки газа в соединительную накидную гайку газовой автоматики ванной колонки | " | 29.66 | 5.34 | 35
133 | Восстановление резьбы водяного блока | " | 385.59 | 69.41 | 455
134 | Восстановление резьбы газового блока | " | 177.97 | 32.03 | 210
135 | Замена грундбуксы газового блока | грундбукса | 122.88 | 22.12 | 145
Водонагреватель емкостный, отопительный котел, отопительная газовая печь |  |  |  |  | 0
136 | Замена емкостного водонагревателя (котла) без изменения подводки с пуском газа и регулировкой работы прибора (аппарата) | котел | 1360.17 | 244.83 | 1605
137 | Отключение котла с установкой заглушки | " | 351.69 | 63.31 | 415
138 | Демонтаж горелки отопительного котла (печи) с установкой заглушки | горелка | 313.56 | 56.44 | 370
139 | Замена горелки отопительного котла | " | 911.02 | 163.98 | 1075
140 | Замена газовой печной горелки (без изменения подводки) | " | 449.15 | 80.85 | 530
141 | Замена крана горелки АГВ-80, АОГВ-4 - АОГВ-20 | кран | 250 | 45 | 295
142 | Замена крана горелки АГВ-120, АОГВ-17.5, АОГВ-23 и прочих типов оборудования | " | 334.75 | 60.25 | 395
143 | Замена крана горелки отопительного котла ВНИИСТО-МЧ или отопительной печи | " | 313.56 | 56.44 | 370
144 | Замена термопары АГВ (АОГВ) | термопара | 0 | 0 | 0
144.1. | Замена термопары АГВ (АОГВ) без демонтажа горелки | " | 110.17 | 19.83 | 130
144.2. | Замена термопары АГВ (АОГВ) с демонтажом горелки | " | 313.56 | 56.44 | 370
145 | Замена термопары автоматики безопасности печной горелки | " | 250 | 45 | 295
146 | Замена запальника (сопла, прокладки) отопительного котла АГВ (АОГВ) или печной горелки | запальник | 0 | 0 | 0
146.1 | Замена запальника отопительного котла или АГВ (АОГВ) и проч.типов без демонтажа горелки | " | 110.17 | 19.83 | 130
146.2 | Замена запальника отопительного котла или АГВ (АОГВ) и проч.типов с демонтажом горелки | " | 419.49 | 75.51 | 495
149 | Замена терморегулятора (термобаллона) АГВ (АОГВ), и прочих типов оборудования | терморегулятор | 809.32 | 145.68 | 955
150 | Замена ЭМК емкостного водонагревателя | ЭМК | 334.75 | 60.25 | 395
151 | Замена ЭМК отопительного котла ВНИИСТО-МЧ | " | 381.36 | 68.64 | 450
152 | Замена ЭМК печной горелки | " | 330.51 | 59.49 | 390
153 | Замена мембраны ЭМК отопительного котла АГВ (АОГВ) и прочих типов оборудования | мембрана | 466.1 | 83.9 | 550
154 | Замена мембраны ЭМК печной горелки | " | 211.86 | 38.14 | 250
155 | Замена тройника ЭМК | тройник | 101.69 | 18.31 | 120
156 | Замена тягоудлинителя | деталь | 161.02 | 28.98 | 190
157 | Замена датчика тяги | датчик | 105.93 | 19.07 | 125
158 | Замена сопла основной горелки | сопло | 211.86 | 38.14 | 250
159 | Замена трубки газопровода запального устройства | трубка | 105.93 | 19.07 | 125
160 | Замена блока автоматики | блок | 427.97 | 77.03 | 505
161 | Замена сильфона блока автоматики | сильфон | 457.63 | 82.37 | 540
162 | Замена фильтра на автоматике АГВ, АОГВ, и прочих типов оборудования | фильтр | 194.92 | 35.08 | 230
163 | Замена обратного предохранительного клапана | клапан | 279.66 | 50.34 | 330
164 | Замена биметаллической пластины | операция | 483.05 | 86.95 | 570
165 | Замена прокладки на клапане | прокладка | 550.85 | 99.15 | 650
167 | Настройка терморегулятора с регулированием температуры воды в котле |  | 483.05 | 86.95 | 570
168 | Ремонт терморегулятора с заменой пружины (скобы или шурупа на регулировочном винте) | операция | 161.02 | 28.98 | 190
169 | Ремонт терморегулятора (замена прокладок) | операция | 105.93 | 19.07 | 125
170 | Ремонт автоматики горелок АГВ, АОГВ, и прочих типов оборудования | " | 483.05 | 86.95 | 570
171 | Прочистка отверстий горелки и удлинителя тяги | " | 334.75 | 60.25 | 395
172 | Прочистка, калибровка сопла горелки | " | 93.22 | 16.78 | 110
173 | Устранение засора в подводке к запальнику | " | 203.39 | 36.61 | 240
174 | Чистка контактов ЭМК без пайки катушки | " | 63.56 | 11.44 | 75
175 | Чистка контактов ЭМК с пайкой катушки | " | 194.92 | 35.08 | 230
176 | Перепайка контактов ЭМК | " | 228.81 | 41.19 | 270
177 | Чистка газового фильтра | " | 80.51 | 14.49 | 95
179 | Очистка стабилизатора тяги от сажи | " | 483.05 | 86.95 | 570
180 | Очистка от сажи отопительного котла | " | 809.32 | 145.68 | 955
183 | Чистка сопел коллектора печной горелки | " | 105.93 | 19.07 | 125
184 | Замена рассекателя пламени (тарелки) АГВ-80 (без стоимости рассекателя) | рассекатель | 80.51 | 14.49 | 95
185 | Замена тройника датчика тяги АГВ - 80 (без стоимости тройника) | тройник | 93.22 | 16.78 | 110
186 | Мытье горелок отопительного прибора типа АГВ, АОГВ, и прочих типов оборудования | операция | 483.05 | 86.95 | 570
187 | Проверка герметичности отопительного аппарата | " | 21.19 | 3.81 | 25
188 | Прочистка жаровой трубы, отопительных аппаратов типа АГВ - 80, АГВ - 120, АОГВ - 6, 11, и прочих типов оборудования | " | 88.98 | 16.02 | 105
189 | Прочистка щелей для прохода дымовых газов, дымовых каналов, жаровой трубы отопительных аппаратов | " | 177.97 | 32.03 | 210
190 | Устранение одной сложной утечки газа в отопительный прибор АГВ-120, АОГВ-20, 23, 17, и прочих типов оборудования | " | 411.02 | 73.98 | 485
191 | Наладка котлов и печных горелок, оборудованных автоматикой | котел, горелка | 152.54 | 27.46 | 180
193 | Устранение утечки газа в отопительном котле | операция | 55.08 | 9.92 | 65
194 | Чистка запальника (форсунки запальника) отопительного прибора | " | 139.83 | 25.17 | 165
Агрегат "Lennox" |  |  | 0 | 0 | 0
195 | Техническая диагностика неисправностей агрегата | операция | 394.07 | 70.93 | 465
196 | Вскрытие отсека вентилятора | " | 377.12 | 67.88 | 445
197 | Замена температурных датчиков или конденсатора в отсеке вентилятора агрегата "Lennox" с заменой фильтра | " | 991.53 | 178.47 | 1170
198 | То же, без замены фильтра | " | 877.12 | 157.88 | 1035
199 | Замена датчика пламени | " | 338.98 | 61.02 | 400
200 | Замена двигателя вентилятора с заменой фильтра | " | 1173.73 | 211.27 | 1385
201 | То же, без замены фильтра | " | 1072.03 | 192.97 | 1265
202 | Замена вентилятора в сборе агрегата "Lennox" с заменой фильтра | " | 1072.03 | 192.97 | 1265
203 | То же, без замены фильтра | " | 877.12 | 157.88 | 1035
Прочие работы |  |  | 0 | 0 | 0
205 | Замена газового крана той же модификации на газопроводах многоквартирных жилых домов, административных, общественных непроизводственного назначения зданий диаметром 40-50 мм | " | 919.49 | 165.51 | 1085
0
205.1 | Замена газового крана той же модификации на газопроводах многоквартирных жилых домов, административных, общественных непроизводственного назначения зданий диаметром 40-50 мм (при работе с приставной лестницы) | " | 1101.69 | 198.31 | 1300
0
208 | Замена участка внутреннего газопровода (со сваркой) длиной до одного метра в многоквартирных жилых домах, административных, общественных непроизводственного назначения зданий диаметром от 15 до 50 мм |  | 0 | 0 | 0
|  | участок | 2597.46 | 467.54 | 3065
|  |  | 0 | 0 | 0
208.1 | Замена участка внутреннего газопровода (со сваркой) длиной до одного метра в многоквартирных жилых домах, административных, общественных непроизводственного назначения зданий диаметром от 15 до 50 мм (при работе с приставной лестницы) |  | 0 | 0 | 0
|  | участок | 3114.41 | 560.59 | 3675
|  |  | 0 | 0 | 0
209 | То же, на каждый дополнительный один метр газопровода диаметром от 15 до 50 мм |  | 0 | 0 | 0
|  | м | 762.71 | 137.29 | 900
|  |  | 0 | 0 | 0
209 | То же, на каждый дополнительный один метр газопровода диаметром от 15 до 50 мм (при работе с приставной лестницы) |  | 0 | 0 | 0
|  | м | 915.25 | 164.75 | 1080
|  |  | 0 | 0 | 0
210 | Замена участка внутреннего газопровода (со сваркой) длиной до одного метра в месте пересечения с гильзой в многоквартирных жилых домах, административных, общественных непроизводственного назначения зданий диаметром от 15 до 50 мм |  | 0 | 0 | 0
|  | участок | 3016.95 | 543.05 | 3560
|  |  | 0 | 0 | 0
0
210.1 | Замена участка внутреннего газопровода (со сваркой) длиной до одного метра в месте пересечения с гильзой в многоквартирных жилых домах, административных, общественных непроизводственного назначения зданий диаметром от 15 до 50 мм (при работе с приставной лестницы) |  | 0 | 0 | 0
|  | участок | 3618.64 | 651.36 | 4270
211 | Замена сгона внутреннего газопровода диаметром до 25 мм | сгон | 305.08 | 54.92 | 360
211.1 | Замена сгона внутреннего газопровода диаметром до 25 мм (при работе с приставной лестницы) | сгон | 368.64 | 66.36 | 435
212 | Замена сгона внутреннего газопровода диаметром св.25 мм | " | 419.49 | 75.51 | 495
212.1 | Замена сгона внутреннего газопровода диаметром св.25 мм (при работе с приставной лестницы) | " | 504.24 | 90.76 | 595
214 | Продувка и пуск газа во внутренний газопровод административного, общественного здания непроизводственного назначения после отключения от газоснабжения | объект | 322.03 | 57.97 | 380
0
215 | Продувка и пуск дворового (подземного, надземного) газопровода к многоквартирному дому, административному, общественному зданию непроизводственного назначения после отключения от газоснабжения | объект | 216.1 | 38.9 | 255
0
216 | Продувка и пуск газа во внутренний газопровод и газоиспользующее оборудование в многоквартирном жилом доме после отключения от газоснабжения при количестве приборов на одном стояке до 5 | стояк | 550.85 | 99.15 | 650
0
217 | То же, при количестве приборов на одном стояке св. 5 | " | 800.85 | 144.15 | 945
0
218 | Установка горизонтального футляра на газопроводе диаметром до 100 мм при пересечении им строительных конструкций в многоквартирных жилых домах, административных, общественных непроизводственного назначений зданиях | футляр | 2008.47 | 361.53 | 2370
219 | Отключение газового прибора с установкой заглушки без демонтажа | прибор | 127.12 | 22.88 | 150
220 | Подключение газового прибора со снятием заглушки | " | 169.49 | 30.51 | 200
222 | Притирка газового крана диаметром: |  |  |  | 0
222.1 | до 15 мм | кран | 470.34 | 84.66 | 555
222.2 | 25 - 40 мм | " | 546.61 | 98.39 | 645
222.3 | 50 мм | " | 601.69 | 108.31 | 710
223 | Смазка газового крана диаметром: |  |  |  | 0
223.1 | до 15 мм | кран | 55.08 | 9.92 | 65
223.2 | 25 - 40 мм | " | 72.03 | 12.97 | 85
223.3 | 50 мм | " | 97.46 | 17.54 | 115
224 | Обследование газового прибора на его пригодность к эксплуатации | прибор | 165.25 | 29.75 | 195
225 | Оповещение и отключение жилых домов на период ремонтных работ | объект | 101.69 | 18.31 | 120
226 | Замена газового крана на газопроводе диаметром до32 мм (без стоимости крана) |  | 0 | 0 | 0
226.1 | 15 | кран | 220.34 | 39.66 | 260
226.2 | 20 | " | 250 | 45 | 295
226.3 | 25 | " | 279.66 | 50.34 | 330
226.4 | 32 | " | 292.37 | 52.63 | 345
227 | Замена крана на газопроводе диаметром до 50 мм с отключением стояка (без стоимости крана) |  | 0 | 0 | 0
227.1 | 15 | " | 381.36 | 68.64 | 450
227.2 | 20 | " | 444.92 | 80.08 | 525
227.3 | 25 | " | 453.39 | 81.61 | 535
227.4 | 32 | " | 538.14 | 96.86 | 635
227.5 | 40-50 | " | 703.39 | 126.61 | 830
228 | Замена муфты, контргайки Д-15, 20, 25 (без стоимости муфты, контргайки): |  | 0 | 0 | 0
228.1 | 15 | муфта, контргайка | 139.83 | 25.17 | 165
228.2 | 20 | " | 152.54 | 27.46 | 180
228.3 | 25 | " | 173.73 | 31.27 | 205
229 | Замена муфты, контргайки и сгона Д - 15, 20, 25: |  | 0 | 0 | 0
229.1 | 15 | муфта, контргайка, сгон | 169.49 | 30.51 | 200
229.2 | 20 | " | 194.92 | 35.08 | 230
229.3 | 25 | " | 228.81 | 41.19 | 270
230 | Включение газовой плиты, ванной колонки, котла, печной горелки, отключенных без видимого разрыва на пломбу (без автоматики) | операция | 110.17 | 19.83 | 130
231 | Включение газовой плиты, ванной колонки, котла, печной горелки, отключенных без видимого разрыва на пломбу, оборудованных автоматикой | " | 131.36 | 23.64 | 155
232 | Включение газовой плиты, ванной колонки, котла, печной горелки, отключенных с видимым разрывом (без автоматики) (без стоимости сгона): | операция | 0 | 0 | 0
232.1 | 15 | " | 152.54 | 27.46 | 180
232.2 | 20 | " | 169.49 | 30.51 | 200
232.3 | 25 | " | 177.97 | 32.03 | 210
233 | Включение газовой плиты, ванной колонки, котла, печной горелки, отключенных с видимым разрывом, оборудованных автоматикой (без стоимости сгона): |  | 0 | 0 | 0
233.1 | 15 | " | 173.73 | 31.27 | 205
233.2 | 20 | " | 186.44 | 33.56 | 220
233.3 | 25 | " | 194.92 | 35.08 | 230
234 | Отключение газовой плиты, ванной колонки, котла, печной горелки без видимого разрыва (на пломбу) | " | 12.71 | 2.29 | 15
235 | Притирка пробки крана перед газовым прибором с отключением квартиры | операция | 165.25 | 29.75 | 195
236 | Притирка пробки крана перед газовым прибором с отключением стояка | " | 305.08 | 54.92 | 360
237 | Устранение утечки газа в контргайку Д-15, 20, 25 | " | 63.56 | 11.44 | 75
238 | Устранение утечки газа в муфту Д-15, 20, 25: | операция | 0 | 0 | 0
238.1 | 15 | " | 122.88 | 22.12 | 145
238.2 | 20 | " | 131.36 | 23.64 | 155
238.3 | 25 | " | 144.07 | 25.93 | 170
238.4 | 32-50 | " | 211.86 | 38.14 | 250
239 | Устранение утечки газа в сгон Д - 15, 20, 25: |  | 0 | 0 | 0
239.1 | 15 | " | 169.49 | 30.51 | 200
239.2 | 20 | " | 177.97 | 32.03 | 210
239.3 | 25 | " | 228.81 | 41.19 | 270
240 | Установка гибкого шланга, крана диаметром 15 мм (с учетом стоимости шланга, крана) | шланг, кран |  |  | 0
240.1 | подводка гибкая "Виткос" длиной 60 - 80 см гайка/гайка | " | 627.12 | 112.88 | 740
240.2 | подводка гибкая "Виткос" длиной 100 - 120 см гайка/гайка | " | 652.54 | 117.46 | 770
240.3 | подводка гибкая "Виткос" длиной 150 см гайка/гайка | " | 728.81 | 131.19 | 860
240.4 | подводка гибкая "Виткос" длиной 60 - 80 см гайка/штуцер 1/2 | " | 610.17 | 109.83 | 720
240.5 | подводка гибкая "Виткос" длиной 100 - 120 см гайка/штуцер 1/2 | " | 631.36 | 113.64 | 745
240.6 | подводка гибкая "Виткос" длиной 150 гайка/штуцер 1/2 | " | 703.39 | 126.61 | 830
240.7 | рукав газовый "TUBOFLEX" длиной 100-120 см гайка/гайка 1/2 (гайка/штуцер 1/2) | " | 559.32 | 100.68 | 660
240.8 | рукав газовый "TUBOFLEX" длиной 150 см гайка/гайка 1/2 (гайка/штуцер 1/2) | " | 567.8 | 102.2 | 670
240.9 | рукав газовый "TUBOFLEX" длиной 180-200 см гайка/гайка 1/2 (гайка/штуцер 1/2) | " | 588.98 | 106.02 | 695
240.10 | сильфон 1/2" "KUZUFLEX" длиной 100 см гайка/гайка | " | 550.85 | 99.15 | 650
240.11 | сильфон 1/2" "KUZUFLEX" длиной 120 см гайка/гайка (гайка/штуцер) | " | 559.32 | 100.68 | 660
240.12 | сильфон 1/2" "KUZUFLEX" длиной 150 см гайка/гайка (гайка/штуцер) | " | 567.8 | 102.2 | 670
240.13 | сильфон 1/2" "KUZUFLEX" длиной 180 см гайка/гайка (гайка/штуцер) | " | 580.51 | 104.49 | 685
240.14 | сильфон 1/2" "KUZUFLEX" длиной 200 см гайка/гайка (гайка/штуцер) | " | 588.98 | 106.02 | 695
241 | Установка гибкого шланга, крана диаметром 20 мм (с учетом стоимости шланга, крана) | шланг, кран |  |  | 0
241.1 | подводка гибкая "Виткос" длиной 60 - 80 см гайка/гайка | " | 682.2 | 122.8 | 805
241.2 | подводка гибкая "Виткос" длиной 100 - 120 см гайка/гайка | " | 707.63 | 127.37 | 835
241.3 | подводка гибкая "Виткос" длиной150 см гайка/гайка | " | 783.9 | 141.1 | 925
241.4 | подводка гибкая "Виткос" длиной 60 - 80 см гайка/штуцер 1/2 | " | 669.49 | 120.51 | 790
241.5 | подводка гибкая "Виткос" длиной100 - 120 см гайка/штуцер 1/2 | " | 686.44 | 123.56 | 810
241.6 | подводка гибкая "Виткос" длиной 150 см гайка/штуцер 1/2 | " | 758.47 | 136.53 | 895
241.7 | рукав газовый "TUBOFLEX" длиной 100-120 см гайка/гайка 1/2 (гайка/штуцер 1/2) | " | 614.41 | 110.59 | 725
241.8 | рукав газовый "TUBOFLEX" длиной 150 см гайка/гайка 1/2 (гайка/штуцер 1/2) | " | 622.88 | 112.12 | 735
241.9 | рукав газовый "TUBOFLEX" длиной 180-200 см гайка/гайка 1/2 (гайка/штуцер 1/2) | " | 644.07 | 115.93 | 760
241.10 | сильфон 1/2" "KUZUFLEX" длиной 100 см гайка/гайка | " | 605.93 | 109.07 | 715
241.11 | сильфон 1/2" "KUZUFLEX" длиной 120 см гайка/гайка (гайка/штуцер) | " | 614.41 | 110.59 | 725
241.12 | сильфон 1/2" "KUZUFLEX" длиной 150 см гайка/гайка (гайка/штуцер) | " | 622.88 | 112.12 | 735
241.13 | сильфон 1/2" "KUZUFLEX" длиной 180 см гайка/гайка (гайка/штуцер) | " | 635.59 | 114.41 | 750
241.14 | сильфон 1/2" "KUZUFLEX" длиной 200 см гайка/гайка (гайка/штуцер) | " | 644.07 | 115.93 | 760
242 | Установка гибкого шланга (с учетом стоимости шланга) | шланг |  |  | 0
242.1 | подводка гибкая "Виткос" длиной 60 - 80 см гайка/гайка | " | 338.98 | 61.02 | 400
242.2 | подводка гибкая "Виткос" длиной 100 - 120 см гайка/гайка | " | 364.41 | 65.59 | 430
242.3 | подводка гибкая "Виткос" длиной 150 см гайка/гайка | " | 440.68 | 79.32 | 520
242.4 | подводка гибкая "Виткос" длиной 60 - 80 см гайка/штуцер 1/2 | " | 322.03 | 57.97 | 380
242.5 | подводка гибкая "Виткос" длиной 100 - 120 см гайка/штуцер 1/2 | " | 338.98 | 61.02 | 400
242.6 | подводка гибкая "Виткос" длиной 150 гайка/штуцер 1/2 | " | 415.25 | 74.75 | 490
242.7 | рукав газовый "TUBOFLEX" длиной 100-120 см гайка/гайка 1/2 (гайка/штуцер 1/2) | " | 271.19 | 48.81 | 320
242.8 | рукав газовый "TUBOFLEX" длиной 150 см гайка/гайка 1/2(гайка/штуцер 1/2) | " | 279.66 | 50.34 | 330
242.9 | рукав газовый "TUBOFLEX" длиной 180-200 см гайка/гайка 1/2(гайка/штуцер 1/2) | " | 296.61 | 53.39 | 350
242.10 | сильфон 1/2" "KUZUFLEX" длиной 100 см гайка/гайка | " | 262.71 | 47.29 | 310
242.11 | сильфон 1/2" "KUZUFLEX" длиной 120 см гайка/гайка (гайка/штуцер) | " | 271.19 | 48.81 | 320
242.12 | сильфон 1/2" "KUZUFLEX" длиной 150 см гайка/гайка (гайка/штуцер) | " | 279.66 | 50.34 | 330
242.13 | сильфон 1/2" "KUZUFLEX" длиной 180 см гайка/гайка (гайка/штуцер) | " | 292.37 | 52.63 | 345
242.14 | сильфон 1/2" "KUZUFLEX" длиной 200 см гайка/гайка (гайка/штуцер) | " | 296.61 | 53.39 | 350
243 | Отключение внутреннего газопровода диаметром 15-50 мм (одного соединения) без сварки с установкой заглушки | соединение | 758.47 | 136.53 | 895
| При выполнении работ с приставной лестницы применять коэффициент 1,2 |  |  |  | 0
244 | Установка гибкого шланга, крана диаметром 15 мм (с учетом стоимости шланга, крана) при условии наличия договора на ТЭ ВДГО* | шланг, кран |  |  | 0
244.1 | подводка гибкая "Виткос" длиной 60 - 80 см гайка/гайка | " | 245.76 | 44.24 | 290
244.2 | подводка гибкая "Виткос" длиной 100 - 120 см гайка/гайка | " | 271.19 | 48.81 | 320
244.3 | подводка гибкая "Виткос" длиной 150 см гайка/гайка | " | 347.46 | 62.54 | 410
244.4 | подводка гибкая "Виткос" длиной 60 - 80 см гайка/штуцер 1/2 | " | 228.81 | 41.19 | 270
244.5 | подводка гибкая "Виткос" длиной 100 - 120 см гайка/штуцер 1/2 | " | 250 | 45 | 295
244.6 | подводка гибкая "Виткос" длиной 150 гайка/штуцер 1/2 | " | 322.03 | 57.97 | 380
244.7 | рукав газовый "TUBOFLEX" длиной 100-120 см гайка/гайка 1/2 (гайка/штуцер 1/2) | " | 177.97 | 32.03 | 210
244.8 | рукав газовый "TUBOFLEX" длиной 150 см гайка/гайка 1/2 (гайка/штуцер 1/2) | " | 186.44 | 33.56 | 220
244.9 | рукав газовый "TUBOFLEX" длиной 180-200 см гайка/гайка 1/2 (гайка/штуцер 1/2) | " | 207.63 | 37.37 | 245
244.10 | сильфон 1/2" "KUZUFLEX" длиной 100 см гайка/гайка | " | 169.49 | 30.51 | 200
244.11 | сильфон 1/2" "KUZUFLEX" длиной 120 см гайка/гайка (гайка/штуцер) | " | 177.97 | 32.03 | 210
244.12 | сильфон 1/2" "KUZUFLEX" длиной 150 см гайка/гайка (гайка/штуцер) | " | 186.44 | 33.56 | 220
244.13 | сильфон 1/2" "KUZUFLEX" длиной 180 см гайка/гайка (гайка/штуцер) | " | 199.15 | 35.85 | 235
244.14 | сильфон 1/2" "KUZUFLEX" длиной 200 см гайка/гайка (гайка/штуцер) | " | 207.63 | 37.37 | 245
245 | Установка гибкого шланга, крана диаметром 20 мм (с учетом стоимости шланга, крана) при условии наличия договора на ТЭ ВДГО* | шланг, кран |  |  | 0
245.1 | подводка гибкая "Виткос" длиной 60 - 80 см гайка/гайка | " | 271.19 | 48.81 | 320
245.2 | подводка гибкая "Виткос" длиной 100 - 120 см гайка/гайка | " | 296.61 | 53.39 | 350
245.3 | подводка гибкая "Виткос" длиной150 см гайка/гайка | " | 372.88 | 67.12 | 440
245.4 | подводка гибкая "Виткос" длиной 60 - 80 см гайка/штуцер 1/2 | " | 258.47 | 46.53 | 305
245.5 | подводка гибкая "Виткос" длиной100 - 120 см гайка/штуцер 1/2 | " | 275.42 | 49.58 | 325
245.6 | подводка гибкая "Виткос" длиной 150 см гайка/штуцер 1/2 | " | 347.46 | 62.54 | 410
245.7 | рукав газовый "TUBOFLEX" длиной 100-120 см гайка/гайка 1/2 (гайка/штуцер 1/2) | " | 203.39 | 36.61 | 240
245.8 | рукав газовый "TUBOFLEX" длиной 150 см гайка/гайка 1/2 (гайка/штуцер 1/2) | " | 211.86 | 38.14 | 250
245.9 | рукав газовый "TUBOFLEX" длиной 180-200 см гайка/гайка 1/2 (гайка/штуцер 1/2) | " | 233.05 | 41.95 | 275
245.10 | сильфон 1/2" "KUZUFLEX" длиной 100 см гайка/гайка | " | 194.92 | 35.08 | 230
245.11 | сильфон 1/2" "KUZUFLEX" длиной 120 см гайка/гайка (гайка/штуцер) | " | 203.39 | 36.61 | 240
245.12 | сильфон 1/2" "KUZUFLEX" длиной 150 см гайка/гайка (гайка/штуцер) | " | 211.86 | 38.14 | 250
245.13 | сильфон 1/2" "KUZUFLEX" длиной 180 см гайка/гайка (гайка/штуцер) | " | 224.58 | 40.42 | 265
245.14 | сильфон 1/2" "KUZUFLEX" длиной 200 см гайка/гайка (гайка/штуцер) | " | 233.05 | 41.95 | 275
246 | Установка гибкого шланга (с учетом стоимости шланга) при условии наличия договора на ТЭ ВДГО** | шланг |  |  | 0
246.1 | подводка гибкая "Виткос" длиной 60 - 80 см гайка/гайка | " | 177.97 | 32.03 | 210
246.2 | подводка гибкая "Виткос" длиной 100 - 120 см гайка/гайка | " | 203.39 | 36.61 | 240
246.3 | подводка гибкая "Виткос" длиной 150 см гайка/гайка | " | 279.66 | 50.34 | 330
246.4 | подводка гибкая "Виткос" длиной 60 - 80 см гайка/штуцер 1/2 | " | 161.02 | 28.98 | 190
246.5 | подводка гибкая "Виткос" длиной 100 - 120 см гайка/штуцер 1/2 | " | 177.97 | 32.03 | 210
246.6 | подводка гибкая "Виткос" длиной 150 гайка/штуцер 1/2 | " | 254.24 | 45.76 | 300
246.7 | рукав газовый "TUBOFLEX" длиной 100-120 см гайка/гайка 1/2 (гайка/штуцер 1/2) | " | 110.17 | 19.83 | 130
246.8 | рукав газовый "TUBOFLEX" длиной 150 см гайка/гайка 1/2 (гайка/штуцер 1/2) | " | 118.64 | 21.36 | 140
246.9 | рукав газовый "TUBOFLEX" длиной 180-200 см гайка/гайка 1/2 (гайка/штуцер 1/2) | " | 135.59 | 24.41 | 160
246.10 | сильфон 1/2" "KUZUFLEX" длиной 100 см гайка/гайка | " | 101.69 | 18.31 | 120
246.11 | сильфон 1/2" "KUZUFLEX" длиной 120 см гайка/гайка (гайка/штуцер) | " | 110.17 | 19.83 | 130
246.12 | сильфон 1/2" "KUZUFLEX" длиной 150 см гайка/гайка (гайка/штуцер) | " | 118.64 | 21.36 | 140
246.13 | сильфон 1/2" "KUZUFLEX" длиной 180 см гайка/гайка (гайка/штуцер) | " | 131.36 | 23.64 | 155
246.14 | сильфон 1/2" "KUZUFLEX" длиной 200 см гайка/гайка (гайка/штуцер) | " | 135.59 | 24.41 | 160
247 | Установка дымоотводящего патрубка газовой колонки | операция | 122.88 | 22.12 | 145
248 | Установка пластины для крепления дымоотводящего патрубка к дымоходу с установкой дымоотводящего патрубка газовой колонки | " | 203.39 | 36.61 | 240
249 | Установка крана при монтаже внутреннего газового оборудования при диаметре | кран | 0 | 0 | 0
249.1 | 15 - 20 мм | 0 | 110.17 | 19.83 | 130
|  | 0 | 0 | 0 | 0
249.2 | 25 - 50 мм | 0 | 152.54 | 27.46 | 180
| (При работе с приставной лестницы применять к цене коэф. 1,2) | 0 | 0 | 0 | 0
| 0 | 0 | 0 | 0 | 0
БЫТОВОЙ ГАЗОВЫЙ СЧЕТЧИК | 0 | 0 | 0 | 0 | 0
250 | Снятие прибора учета расхода газа с установкой перемычки (гибкой вставки) | прибор | 385.59 | 69.41 | 455
| 0 | 0 | 0 | 0 | 0
251 | Снятие прибора учета расхода газа и установка гибкой вставки взамен прибора учета расхода газа, снятие гибкой вставки и установка прибора учета расхода газа (без учета стоимости гибкого шланга) | -//- | 847.46 | 152.54 | 1000
| 0 | 0 | 0 | 0 | 0
252 | Замена прибора учета расхода газа без применения сварочных работ | -//- | 491.53 | 88.47 | 580
| 0 |  | 0 | 0 | 0
253 | Установка прибора учета расхода газа на действующем газопроводе без применения сварочных работ на высоте 1,6 м (без установки газового крана) | -//- | 1076.27 | 193.73 | 1270
|  |  | 0 | 0 | 0
254 | Установка прибора учета расхода газа на действующем газопроводе без применения сварочных работ после ремонта или поверки | -//- | 461.86 | 83.14 | 545
255 | Подсоединение газового прибора к газопроводу без сварочных работ или гибким шлангом (при условии монтажа газового прибора сторонними организациями) | прибор | 360.17 | 64.83 | 425
|  |  |  | 0 | 0
|  |  |  | 0 | 0
256 | Замена термозапорного клапана на газопроводе | клапан | 649.15 | 116.85 | 766
Примечание:
* В стоимость услуги включена только стоимость гибкого шланга, крана.
** В стоимость услуги включена только стоимость гибкого шланга.
При желании абонента исполнить заявку срочно (в течение 1-х суток) к стоимости работ применить коэффициент 2,0.
СОГЛАСОВАНО:
| Начальник ПЭО |  |  | Л.А. Рябова
| Начальник ПТО |  |  | С.В. Никитин
Покоева 310-65-01, 23-21